## CEC Inverters - copia
Name | Vac | Pso | Paco | Pdco | Vdco | C0 | C1 | C2 | C3 | Pnt | Vdcmax | Idcmax | Mppt_low | Mppt_high | CEC_Date | CEC_hybrid
Units | V | W | W | W | V | 1/W | 1/V | 1/V | 1/V | W | V | A | V | V
[0] | inv_snl_ac_voltage | inv_snl_pso | inv_snl_paco | inv_snl_pdco | inv_snl_vdco | inv_snl_c0 | inv_snl_c1 | inv_snl_c2 | inv_snl_c3 | inv_snl_pnt | inv_snl_vdcmax | inv_snl_idcmax | inv_snl_mppt_low | inv_snl_mppt_hi | inv_cec_date | inv_cec_hybrid
ABB: PVI-3.0-OUTD-S-US-A [208V] | 208 | 18.1674 | 3000 | 3142.3 | 310 | -8.04e-06 | -1.1e-05 | 0.00099858 | -0.00028724 | 0.1 | 480 | 10.1365 | 100 | 480 | 10/15/2018 | N
ABB: PVI-3.0-OUTD-S-US-A [240V] | 240 | 16.8813 | 3000 | 3121.67 | 340 | -5.7e-06 | -2.12e-05 | 0.00058301 | -0.00071232 | 0.1 | 480 | 9.1814 | 100 | 480 | 10/15/2018 | N
ABB: PVI-3.0-OUTD-S-US-A [277V] | 277 | 22.0466 | 3000 | 3106.85 | 390 | -5.46e-06 | -3.32e-05 | -3.21e-05 | -0.0011801 | 0.2 | 480 | 7.9663 | 100 | 480 | 10/15/2018 | N
ABB: PVI-3.0-OUTD-S-US-Z-A [208V] | 208 | 18.1674 | 3000 | 3142.3 | 310 | -8.04e-06 | -1.1e-05 | 0.00099858 | -0.00028724 | 0.1 | 480 | 10.1365 | 100 | 480 | 10/15/2018 | N
ABB: PVI-3.0-OUTD-S-US-Z-A [240V] | 240 | 16.8813 | 3000 | 3121.67 | 340 | -5.7e-06 | -2.12e-05 | 0.00058301 | -0.00071232 | 0.1 | 480 | 9.1814 | 100 | 480 | 10/15/2018 | N
ABB: PVI-3.0-OUTD-S-US-Z-A [277V] | 277 | 22.0466 | 3000 | 3106.85 | 390 | -5.46e-06 | -3.32e-05 | -3.21e-05 | -0.0011801 | 0.2 | 480 | 7.9663 | 100 | 480 | 10/15/2018 | N
ABB: PVI-3.0-OUTD-S-US-Z-M-A [208V] | 208 | 18.1674 | 3000 | 3142.3 | 310 | -8.04e-06 | -1.1e-05 | 0.00099858 | -0.00028724 | 0.1 | 480 | 10.1365 | 100 | 480 | 10/15/2018 | N
ABB: PVI-3.0-OUTD-S-US-Z-M-A [240V] | 240 | 16.8813 | 3000 | 3121.67 | 340 | -5.7e-06 | -2.12e-05 | 0.00058301 | -0.00071232 | 0.1 | 480 | 9.1814 | 100 | 480 | 10/15/2018 | N
ABB: PVI-3.0-OUTD-S-US-Z-M-A [277V] | 277 | 22.0466 | 3000 | 3106.85 | 390 | -5.46e-06 | -3.32e-05 | -3.21e-05 | -0.0011801 | 0.2 | 480 | 7.9663 | 100 | 480 | 10/15/2018 | N
ABB: PVI-3.6-OUTD-S-US-A [208V] | 208 | 25.5942 | 3600 | 3757.45 | 310 | -5.21e-06 | -3.34e-06 | 0.0008589 | 0.00053601 | 0.1 | 480 | 12.1208 | 100 | 480 | 10/15/2018 | N
ABB: PVI-3.6-OUTD-S-US-A [240V] | 240 | 22.8129 | 3600 | 3739.76 | 340 | -3.05e-06 | -1.84e-05 | 0.00048271 | 0.0010234 | 0.2 | 480 | 10.9993 | 100 | 480 | 10/15/2018 | N
ABB: PVI-3.6-OUTD-S-US-A [277V] | 277 | 29.8083 | 3600 | 3724.19 | 395 | -3.75e-06 | -3.53e-05 | -0.0001417 | 0.00046849 | 0.2 | 480 | 9.4283 | 100 | 480 | 10/15/2018 | N
ABB: PVI-3.6-OUTD-S-US-Z-A [208V] | 208 | 25.5942 | 3600 | 3757.45 | 310 | -5.21e-06 | -3.34e-06 | 0.0008589 | 0.00053601 | 0.1 | 480 | 12.1208 | 100 | 480 | 10/15/2018 | N
ABB: PVI-3.6-OUTD-S-US-Z-A [240V] | 240 | 22.8129 | 3600 | 3739.76 | 340 | -3.05e-06 | -1.84e-05 | 0.00048271 | 0.0010234 | 0.2 | 480 | 10.9993 | 100 | 480 | 10/15/2018 | N
ABB: PVI-3.6-OUTD-S-US-Z-A [277V] | 277 | 29.8083 | 3600 | 3724.19 | 395 | -3.75e-06 | -3.53e-05 | -0.0001417 | 0.00046849 | 0.2 | 480 | 9.4283 | 100 | 480 | 10/15/2018 | N
ABB: PVI-3.6-OUTD-S-US-Z-M-A [208V] | 208 | 25.5942 | 3600 | 3757.45 | 310 | -5.21e-06 | -3.34e-06 | 0.0008589 | 0.00053601 | 0.1 | 480 | 12.1208 | 100 | 480 | 10/15/2018 | N
ABB: PVI-3.6-OUTD-S-US-Z-M-A [240V] | 240 | 22.8129 | 3600 | 3739.76 | 340 | -3.05e-06 | -1.84e-05 | 0.00048271 | 0.0010234 | 0.2 | 480 | 10.9993 | 100 | 480 | 10/15/2018 | N
ABB: PVI-3.6-OUTD-S-US-Z-M-A [277V] | 277 | 29.8083 | 3600 | 3724.19 | 395 | -3.75e-06 | -3.53e-05 | -0.0001417 | 0.00046849 | 0.2 | 480 | 9.4283 | 100 | 480 | 10/15/2018 | N
ABB: PVI-3.8-OUTD-S-US-A [208V] | 208 | 25.7854 | 3800 | 3972.82 | 310 | -4.87e-06 | -1.23e-05 | 0.0010471 | 0.00026038 | 0.12 | 480 | 12.8156 | 100 | 480 | 10/15/2018 | N
ABB: PVI-3.8-OUTD-S-US-A [240V] | 240 | 26.9816 | 3800 | 3950.15 | 340 | -3.29e-06 | -2.42e-05 | 0.00067444 | 0.00050966 | 0.16 | 480 | 11.6181 | 100 | 480 | 10/15/2018 | N
ABB: PVI-3.8-OUTD-S-US-A [277V] | 277 | 29.741 | 3800 | 3931.93 | 395 | -2.82e-06 | -3.82e-05 | 1.83e-05 | -2.19e-05 | 0.22 | 480 | 9.9543 | 100 | 480 | 10/15/2018 | N
ABB: PVI-3.8-OUTD-S-US-Z-A [208V] | 208 | 25.7854 | 3800 | 3972.82 | 310 | -4.87e-06 | -1.23e-05 | 0.0010471 | 0.00026038 | 0.12 | 480 | 12.8156 | 100 | 480 | 10/15/2018 | N
ABB: PVI-3.8-OUTD-S-US-Z-A [240V] | 240 | 26.9816 | 3800 | 3950.15 | 340 | -3.29e-06 | -2.42e-05 | 0.00067444 | 0.00050966 | 0.16 | 480 | 11.6181 | 100 | 480 | 10/15/2018 | N
ABB: PVI-3.8-OUTD-S-US-Z-A [277V] | 277 | 29.741 | 3800 | 3931.93 | 395 | -2.82e-06 | -3.82e-05 | 1.83e-05 | -2.19e-05 | 0.22 | 480 | 9.9543 | 100 | 480 | 10/15/2018 | N
ABB: PVI-3.8-OUTD-S-US-Z-M-A [208V] | 208 | 25.7854 | 3800 | 3972.82 | 310 | -4.87e-06 | -1.23e-05 | 0.0010471 | 0.00026038 | 0.12 | 480 | 12.8156 | 100 | 480 | 10/15/2018 | N
ABB: PVI-3.8-OUTD-S-US-Z-M-A [240V] | 240 | 26.9816 | 3800 | 3950.15 | 340 | -3.29e-06 | -2.42e-05 | 0.00067444 | 0.00050966 | 0.16 | 480 | 11.6181 | 100 | 480 | 10/15/2018 | N
ABB: PVI-3.8-OUTD-S-US-Z-M-A [277V] | 277 | 29.741 | 3800 | 3931.93 | 395 | -2.82e-06 | -3.82e-05 | 1.83e-05 | -2.19e-05 | 0.22 | 480 | 9.9543 | 100 | 480 | 10/15/2018 | N
ABB: PVI-4.2-OUTD-S-US-A [208V] | 208 | 24.6477 | 4200 | 4393.08 | 310 | -4.83e-06 | -2.92e-06 | 0.00063043 | 0.00020579 | 0.1 | 480 | 14.1712 | 100 | 480 | 10/15/2018 | N
ABB: PVI-4.2-OUTD-S-US-A [240V] | 240 | 27.7352 | 4200 | 4369.96 | 340 | -4.06e-06 | -2.4e-05 | -6.32e-05 | -0.00059756 | 0.2 | 480 | 12.8528 | 100 | 480 | 10/15/2018 | N
ABB: PVI-4.2-OUTD-S-US-A [277V] | 277 | 29.0718 | 4200 | 4347.12 | 395 | -3.35e-06 | -3.39e-05 | -0.00028327 | 0.00028856 | 0.2 | 480 | 11.0054 | 100 | 480 | 10/15/2018 | N
ABB: PVI-4.2-OUTD-S-US-Z-A [208V] | 208 | 24.6477 | 4200 | 4393.08 | 310 | -4.83e-06 | -2.92e-06 | 0.00063043 | 0.00020579 | 0.1 | 480 | 14.1712 | 100 | 480 | 10/15/2018 | N
ABB: PVI-4.2-OUTD-S-US-Z-A [240V] | 240 | 27.7352 | 4200 | 4369.96 | 340 | -4.06e-06 | -2.4e-05 | -6.32e-05 | -0.00059756 | 0.2 | 480 | 12.8528 | 100 | 480 | 10/15/2018 | N
ABB: PVI-4.2-OUTD-S-US-Z-A [277V] | 277 | 29.0718 | 4200 | 4347.12 | 395 | -3.35e-06 | -3.39e-05 | -0.00028327 | 0.00028856 | 0.2 | 480 | 11.0054 | 100 | 480 | 10/15/2018 | N
ABB: PVI-4.2-OUTD-S-US-Z-M-A [208V] | 208 | 24.6477 | 4200 | 4393.08 | 310 | -4.83e-06 | -2.92e-06 | 0.00063043 | 0.00020579 | 0.1 | 480 | 14.1712 | 100 | 480 | 10/15/2018 | N
ABB: PVI-4.2-OUTD-S-US-Z-M-A [240V] | 240 | 27.7352 | 4200 | 4369.96 | 340 | -4.06e-06 | -2.4e-05 | -6.32e-05 | -0.00059756 | 0.2 | 480 | 12.8528 | 100 | 480 | 10/15/2018 | N
ABB: PVI-4.2-OUTD-S-US-Z-M-A [277V] | 277 | 29.0718 | 4200 | 4347.12 | 395 | -3.35e-06 | -3.39e-05 | -0.00028327 | 0.00028856 | 0.2 | 480 | 11.0054 | 100 | 480 | 10/15/2018 | N
ABB: PVI-5000-OUTD-US-A [208V] | 208 | 30.8606 | 5000 | 5208.4 | 310 | -3.84e-06 | -3.24e-06 | 0.00113 | -0.00032702 | 0.18 | 480 | 16.8013 | 100 | 480 | 10/15/2018 | N
ABB: PVI-5000-OUTD-US-A [240V] | 240 | 32.0325 | 5000 | 5190.29 | 345 | -3.55e-06 | -1.05e-05 | 0.00044481 | -0.00041206 | 0.24 | 480 | 15.0443 | 100 | 480 | 10/15/2018 | N
ABB: PVI-5000-OUTD-US-A [277V] | 277 | 38.2066 | 5000 | 5162.44 | 400 | -2.7e-06 | -1.82e-05 | 0.00015279 | -0.00079699 | 0.32 | 480 | 12.9061 | 100 | 480 | 10/15/2018 | N
ABB: PVI-5000-OUTD-US-Z-A [208V] | 208 | 30.8606 | 5000 | 5208.4 | 310 | -3.84e-06 | -3.24e-06 | 0.00113 | -0.00032702 | 0.18 | 480 | 16.8013 | 100 | 480 | 10/15/2018 | N
ABB: PVI-5000-OUTD-US-Z-A [240V] | 240 | 32.0325 | 5000 | 5190.29 | 345 | -3.55e-06 | -1.05e-05 | 0.00044481 | -0.00041206 | 0.24 | 480 | 15.0443 | 100 | 480 | 10/15/2018 | N
ABB: PVI-5000-OUTD-US-Z-A [277V] | 277 | 38.2066 | 5000 | 5162.44 | 400 | -2.7e-06 | -1.82e-05 | 0.00015279 | -0.00079699 | 0.32 | 480 | 12.9061 | 100 | 480 | 10/15/2018 | N
ABB: PVI-5000-OUTD-US-Z-M-A [208V] | 208 | 30.8606 | 5000 | 5208.4 | 310 | -3.84e-06 | -3.24e-06 | 0.00113 | -0.00032702 | 0.18 | 480 | 16.8013 | 100 | 480 | 10/15/2018 | N
ABB: PVI-5000-OUTD-US-Z-M-A [240V] | 240 | 32.0325 | 5000 | 5190.29 | 345 | -3.55e-06 | -1.05e-05 | 0.00044481 | -0.00041206 | 0.24 | 480 | 15.0443 | 100 | 480 | 10/15/2018 | N
ABB: PVI-5000-OUTD-US-Z-M-A [277V] | 277 | 38.2066 | 5000 | 5162.44 | 400 | -2.7e-06 | -1.82e-05 | 0.00015279 | -0.00079699 | 0.32 | 480 | 12.9061 | 100 | 480 | 10/15/2018 | N
ABB: PVI-6000-OUTD-US-A [208V] | 208 | 30.1749 | 6000 | 6267.34 | 310 | -3.6e-06 | -6.05e-06 | 0.001075 | -0.00045287 | 0.18 | 480 | 20.2172 | 100 | 480 | 10/15/2018 | N
ABB: PVI-6000-OUTD-US-A [240V] | 240 | 29.6929 | 6000 | 6236.59 | 345 | -2.9e-06 | -1.3e-05 | 0.00034716 | -0.00075291 | 0.24 | 480 | 18.0771 | 100 | 480 | 10/15/2018 | N
ABB: PVI-6000-OUTD-US-A [277V] | 277 | 35.3609 | 6000 | 6196.81 | 400 | -2.03e-06 | -2.4e-05 | -4.42e-05 | -0.0017489 | 0.32 | 480 | 15.492 | 100 | 480 | 10/15/2018 | N
ABB: PVI-6000-OUTD-US-Z-A [208V] | 208 | 30.1749 | 6000 | 6267.34 | 310 | -3.6e-06 | -6.05e-06 | 0.001075 | -0.00045287 | 0.18 | 480 | 20.2172 | 100 | 480 | 10/15/2018 | N
ABB: PVI-6000-OUTD-US-Z-A [240V] | 240 | 29.6929 | 6000 | 6236.59 | 345 | -2.9e-06 | -1.3e-05 | 0.00034716 | -0.00075291 | 0.24 | 480 | 18.0771 | 100 | 480 | 10/15/2018 | N
ABB: PVI-6000-OUTD-US-Z-A [277V] | 277 | 35.3609 | 6000 | 6196.81 | 400 | -2.03e-06 | -2.4e-05 | -4.42e-05 | -0.0017489 | 0.32 | 480 | 15.492 | 100 | 480 | 10/15/2018 | N
ABB: PVI-6000-OUTD-US-Z-M-A [208V] | 208 | 30.1749 | 6000 | 6267.34 | 310 | -3.6e-06 | -6.05e-06 | 0.001075 | -0.00045287 | 0.18 | 480 | 20.2172 | 100 | 480 | 10/15/2018 | N
ABB: PVI-6000-OUTD-US-Z-M-A [240V] | 240 | 29.6929 | 6000 | 6236.59 | 345 | -2.9e-06 | -1.3e-05 | 0.00034716 | -0.00075291 | 0.24 | 480 | 18.0771 | 100 | 480 | 10/15/2018 | N
ABB: PVI-6000-OUTD-US-Z-M-A [277V] | 277 | 35.3609 | 6000 | 6196.81 | 400 | -2.03e-06 | -2.4e-05 | -4.42e-05 | -0.0017489 | 0.32 | 480 | 15.492 | 100 | 480 | 10/15/2018 | N
ABB: PVS-166-TL-POWER-MODULE-1-US [800V] | 800 | 469.755 | 165950 | 168859 | 1100 | -4.59e-08 | -3.21e-06 | 0.00068461 | -0.0008068 | 12 | 1200 | 153.508 | 850 | 1200 | 2020-01-09 | N
ABB: PVS-166-TL-POWER-MODULE-2-US [800V] | 800 | 469.755 | 165950 | 168859 | 1100 | -4.59e-08 | -3.21e-06 | 0.00068461 | -0.0008068 | 12 | 1200 | 153.508 | 850 | 1200 | 2020-01-09 | N
ABB: PVS-175-TL-POWER-MODULE-1-US [800V] | 800 | 705.527 | 179570 | 184362 | 1100 | -8.43e-08 | -6.84e-06 | 0.00010218 | -0.0011258 | 12 | 1200 | 167.602 | 850 | 1200 | 2020-01-09 | N
ABB: PVS-175-TL-POWER-MODULE-2-US [800V] | 800 | 705.527 | 179570 | 184362 | 1100 | -8.43e-08 | -6.84e-06 | 0.00010218 | -0.0011258 | 12 | 1200 | 167.602 | 850 | 1200 | 2020-01-09 | N
ABB: PVS-60-TL-R-US [480V] | 480 | 148.792 | 60033 | 61147.2 | 720 | -1.42e-07 | -3.03e-05 | 0.0010953 | -0.00017662 | 0.9 | 800 | 84.9267 | 570 | 800 | n/a | N
ABB: PVS-60-TL-S-R-US [480V] | 480 | 148.792 | 60033 | 61147.2 | 720 | -1.42e-07 | -3.03e-05 | 0.0010953 | -0.00017662 | 0.9 | 800 | 84.9267 | 570 | 800 | n/a | N
ABB: PVS-60-TL-S-US [480V] | 480 | 148.792 | 60033 | 61147.2 | 720 | -1.42e-07 | -3.03e-05 | 0.0010953 | -0.00017662 | 0.9 | 800 | 84.9267 | 570 | 800 | 2020-01-09 | N
ABB: PVS-60-TL-SC-R-US [480V] | 480 | 148.792 | 60033 | 61147.2 | 720 | -1.42e-07 | -3.03e-05 | 0.0010953 | -0.00017662 | 0.9 | 800 | 84.9267 | 570 | 800 | n/a | N
ABB: PVS-60-TL-SC-US [480V] | 480 | 148.792 | 60033 | 61147.2 | 720 | -1.42e-07 | -3.03e-05 | 0.0010953 | -0.00017662 | 0.9 | 800 | 84.9267 | 570 | 800 | 2020-01-09 | N
ABB: PVS-60-TL-US [480V] | 480 | 148.792 | 60033 | 61147.2 | 720 | -1.42e-07 | -3.03e-05 | 0.0010953 | -0.00017662 | 0.9 | 800 | 84.9267 | 570 | 800 | 2020-01-09 | N
ABB: TRIO-50.0-TL-OUTD-US-480 [480V] | 480 | 143.158 | 50000 | 50880.3 | 720 | -1.27e-07 | -2.39e-05 | 0.00097978 | -0.00047997 | 1 | 800 | 70.6671 | 520 | 800 | 10/15/2018 | N
ABB: TRIO-60.0-TL-OUTD-US-480 [480V] | 480 | 144.202 | 60000 | 61110.6 | 720 | -1.22e-07 | -2.02e-05 | 0.00076059 | -0.00095297 | 0.8 | 800 | 84.8758 | 570 | 800 | 10/15/2018 | N
ABB: TRIO-TM-60.0-US-480 [480V] | 480 | 138.366 | 60000 | 61112.1 | 720 | -1.4e-07 | -3.4e-05 | 0.00053659 | -0.0012963 | 0.6 | 800 | 84.878 | 570 | 800 | 10/15/2018 | N
ABB: UNO-7.6-TL-OUTD-S-US-A [208V] | 208 | 31.9126 | 7600 | 7867.57 | 340 | -2.14e-06 | -2.23e-05 | 0.00090083 | 0.00035264 | 1.3 | 480 | 23.1399 | 200 | 480 | 2/15/2019 | N
ABB: UNO-7.6-TL-OUTD-S-US-A [240V] | 240 | 35.9449 | 7600 | 7830.65 | 380 | -1.87e-06 | -3.72e-05 | -0.00029315 | -0.00041773 | 1.4 | 480 | 20.607 | 200 | 480 | 2/15/2019 | N
ABB: UNO-7.6-TL-OUTD-S-US-A [277V] | 277 | 41.1381 | 7600 | 7815.42 | 380 | -1.54e-06 | -4.8e-05 | -0.0014903 | -0.0024574 | 1.5 | 480 | 20.5669 | 200 | 480 | 2/15/2019 | N
ABB: UNO-7.6-TL-OUTD-S-US-Z-A [208V] | 208 | 31.9126 | 7600 | 7867.57 | 340 | -2.14e-06 | -2.23e-05 | 0.00090083 | 0.00035264 | 1.3 | 480 | 23.1399 | 200 | 480 | 2/15/2019 | N
ABB: UNO-7.6-TL-OUTD-S-US-Z-A [240V] | 240 | 35.9449 | 7600 | 7830.65 | 380 | -1.87e-06 | -3.72e-05 | -0.00029315 | -0.00041773 | 1.4 | 480 | 20.607 | 200 | 480 | 2/15/2019 | N
ABB: UNO-7.6-TL-OUTD-S-US-Z-A [277V] | 277 | 41.1381 | 7600 | 7815.42 | 380 | -1.54e-06 | -4.8e-05 | -0.0014903 | -0.0024574 | 1.5 | 480 | 20.5669 | 200 | 480 | 2/15/2019 | N
ABB: UNO-7.6-TL-OUTD-S-US-Z-M-A [208V] | 208 | 31.9126 | 7600 | 7867.57 | 340 | -2.14e-06 | -2.23e-05 | 0.00090083 | 0.00035264 | 1.3 | 480 | 23.1399 | 200 | 480 | 2/15/2019 | N
ABB: UNO-7.6-TL-OUTD-S-US-Z-M-A [240V] | 240 | 35.9449 | 7600 | 7830.65 | 380 | -1.87e-06 | -3.72e-05 | -0.00029315 | -0.00041773 | 1.4 | 480 | 20.607 | 200 | 480 | 2/15/2019 | N
ABB: UNO-7.6-TL-OUTD-S-US-Z-M-A [277V] | 277 | 41.1381 | 7600 | 7815.42 | 380 | -1.54e-06 | -4.8e-05 | -0.0014903 | -0.0024574 | 1.5 | 480 | 20.5669 | 200 | 480 | 2/15/2019 | N
ABB: UNO-8.6-TL-OUTD-S-US-A [240V] | 240 | 34.0874 | 8600 | 8863.23 | 380 | -1.55e-06 | -4.15e-05 | -0.00026666 | -0.00079307 | 1.4 | 480 | 23.3243 | 200 | 480 | 2/15/2019 | N
ABB: UNO-8.6-TL-OUTD-S-US-A [277V] | 277 | 40.1776 | 8600 | 8849.66 | 380 | -1.44e-06 | -4.92e-05 | -0.0011678 | -0.0015847 | 1.5 | 480 | 23.2886 | 200 | 480 | 2/15/2019 | N
ABB: UNO-8.6-TL-OUTD-S-US-Z-A [240V] | 240 | 34.0874 | 8600 | 8863.23 | 380 | -1.55e-06 | -4.15e-05 | -0.00026666 | -0.00079307 | 1.4 | 480 | 23.3243 | 200 | 480 | 2/15/2019 | N
ABB: UNO-8.6-TL-OUTD-S-US-Z-A [277V] | 277 | 40.1776 | 8600 | 8849.66 | 380 | -1.44e-06 | -4.92e-05 | -0.0011678 | -0.0015847 | 1.5 | 480 | 23.2886 | 200 | 480 | 2/15/2019 | N
ABB: UNO-8.6-TL-OUTD-S-US-Z-M-A [240V] | 240 | 34.0874 | 8600 | 8863.23 | 380 | -1.55e-06 | -4.15e-05 | -0.00026666 | -0.00079307 | 1.4 | 480 | 23.3243 | 200 | 480 | 2/15/2019 | N
ABB: UNO-8.6-TL-OUTD-S-US-Z-M-A [277V] | 277 | 40.1776 | 8600 | 8849.66 | 380 | -1.44e-06 | -4.92e-05 | -0.0011678 | -0.0015847 | 1.5 | 480 | 23.2886 | 200 | 480 | 2/15/2019 | N
ABB: UNO-DM-3.3-TL-PLUS-US-SB-RA [208V] | 208 | 18.3327 | 3000 | 3131.55 | 340 | -5.73e-06 | -2.18e-05 | 0.00081258 | -0.00061969 | 0.9 | 480 | 9.2104 | 200 | 480 | 8/21/2020 | N
ABB: UNO-DM-3.3-TL-PLUS-US-SB-RA [240V] | 240 | 18.9234 | 3300 | 3425.96 | 355 | -4.52e-06 | -3.02e-05 | 0.00047488 | -0.0013581 | 0.9 | 480 | 9.6506 | 200 | 480 | 8/21/2020 | N
ABB: UNO-DM-3.3-TL-PLUS-US-SB-RA-Q [208V] | 208 | 18.3327 | 3000 | 3131.55 | 340 | -5.73e-06 | -2.18e-05 | 0.00081258 | -0.00061969 | 0.9 | 480 | 9.2104 | 200 | 480 | n/a | N
ABB: UNO-DM-3.3-TL-PLUS-US-SB-RA-Q [240V] | 240 | 18.9234 | 3300 | 3425.96 | 355 | -4.52e-06 | -3.02e-05 | 0.00047488 | -0.0013581 | 0.9 | 480 | 9.6506 | 200 | 480 | n/a | N
ABB: UNO-DM-3.3-TL-PLUS-US-SE-RA [208V] | 208 | 18.3327 | 3000 | 3131.55 | 340 | -5.73e-06 | -2.18e-05 | 0.00081258 | -0.00061969 | 0.9 | 480 | 9.2104 | 200 | 480 | 8/21/2020 | N
ABB: UNO-DM-3.3-TL-PLUS-US-SE-RA [240V] | 240 | 18.9234 | 3300 | 3425.96 | 355 | -4.52e-06 | -3.02e-05 | 0.00047488 | -0.0013581 | 0.9 | 480 | 9.6506 | 200 | 480 | 8/21/2020 | N
ABB: UNO-DM-3.3-TL-PLUS-US-SZ-RA [208V] | 208 | 18.3327 | 3000 | 3131.55 | 340 | -5.73e-06 | -2.18e-05 | 0.00081258 | -0.00061969 | 0.9 | 480 | 9.2104 | 200 | 480 | 8/21/2020 | N
ABB: UNO-DM-3.3-TL-PLUS-US-SZ-RA [240V] | 240 | 18.9234 | 3300 | 3425.96 | 355 | -4.52e-06 | -3.02e-05 | 0.00047488 | -0.0013581 | 0.9 | 480 | 9.6506 | 200 | 480 | 8/21/2020 | N
ABB: UNO-DM-3.3-TL-PLUS-US-SZM-RA [208V] | 208 | 18.3327 | 3000 | 3131.55 | 340 | -5.73e-06 | -2.18e-05 | 0.00081258 | -0.00061969 | 0.9 | 480 | 9.2104 | 200 | 480 | 8/21/2020 | N
ABB: UNO-DM-3.3-TL-PLUS-US-SZM-RA [240V] | 240 | 18.9234 | 3300 | 3425.96 | 355 | -4.52e-06 | -3.02e-05 | 0.00047488 | -0.0013581 | 0.9 | 480 | 9.6506 | 200 | 480 | 8/21/2020 | N
ABB: UNO-DM-3.8-TL-PLUS-US-SB-RA [208V] | 208 | 22.5793 | 3300 | 3441.95 | 340 | -5.37e-06 | -2.93e-05 | 0.00096994 | -0.00045334 | 0.9 | 480 | 10.1234 | 200 | 480 | 8/21/2020 | N
ABB: UNO-DM-3.8-TL-PLUS-US-SB-RA [240V] | 240 | 23.6469 | 3800 | 3942.17 | 355 | -3.81e-06 | -2.79e-05 | 0.00088014 | 0.00043919 | 1 | 480 | 11.1047 | 200 | 480 | 8/21/2020 | N
ABB: UNO-DM-3.8-TL-PLUS-US-SB-RA-Q [208V] | 208 | 22.5793 | 3300 | 3441.95 | 340 | -5.37e-06 | -2.93e-05 | 0.00096994 | -0.00045334 | 0.9 | 480 | 10.1234 | 200 | 480 | n/a | N
ABB: UNO-DM-3.8-TL-PLUS-US-SB-RA-Q [240V] | 240 | 23.6469 | 3800 | 3942.17 | 355 | -3.81e-06 | -2.79e-05 | 0.00088014 | 0.00043919 | 1 | 480 | 11.1047 | 200 | 480 | n/a | N
ABB: UNO-DM-3.8-TL-PLUS-US-SE-RA [208V] | 208 | 22.5793 | 3300 | 3441.95 | 340 | -5.37e-06 | -2.93e-05 | 0.00096994 | -0.00045334 | 0.9 | 480 | 10.1234 | 200 | 480 | 8/21/2020 | N
ABB: UNO-DM-3.8-TL-PLUS-US-SE-RA [240V] | 240 | 23.6469 | 3800 | 3942.17 | 355 | -3.81e-06 | -2.79e-05 | 0.00088014 | 0.00043919 | 1 | 480 | 11.1047 | 200 | 480 | 8/21/2020 | N
ABB: UNO-DM-3.8-TL-PLUS-US-SZ-RA [208V] | 208 | 22.5793 | 3300 | 3441.95 | 340 | -5.37e-06 | -2.93e-05 | 0.00096994 | -0.00045334 | 0.9 | 480 | 10.1234 | 200 | 480 | 8/21/2020 | N
ABB: UNO-DM-3.8-TL-PLUS-US-SZ-RA [240V] | 240 | 23.6469 | 3800 | 3942.17 | 355 | -3.81e-06 | -2.79e-05 | 0.00088014 | 0.00043919 | 1 | 480 | 11.1047 | 200 | 480 | 8/21/2020 | N
ABB: UNO-DM-3.8-TL-PLUS-US-SZM-RA [208V] | 208 | 22.5793 | 3300 | 3441.95 | 340 | -5.37e-06 | -2.93e-05 | 0.00096994 | -0.00045334 | 0.9 | 480 | 10.1234 | 200 | 480 | 8/21/2020 | N
ABB: UNO-DM-3.8-TL-PLUS-US-SZM-RA [240V] | 240 | 23.6469 | 3800 | 3942.17 | 355 | -3.81e-06 | -2.79e-05 | 0.00088014 | 0.00043919 | 1 | 480 | 11.1047 | 200 | 480 | 8/21/2020 | N
ABB: UNO-DM-4.6-TL-PLUS-US-SB-RA [208V] | 208 | 20.8986 | 4200 | 4392.77 | 340 | -4.49e-06 | -3.07e-05 | 0.0010543 | -0.00013737 | 0.9 | 480 | 12.9199 | 200 | 480 | 8/21/2020 | N
ABB: UNO-DM-4.6-TL-PLUS-US-SB-RA [240V] | 240 | 24.3548 | 4600 | 4783.44 | 355 | -3.94e-06 | -3.14e-05 | 0.00075754 | -0.00028894 | 1 | 480 | 13.4745 | 200 | 480 | 8/21/2020 | N
ABB: UNO-DM-4.6-TL-PLUS-US-SB-RA-Q [208V] | 208 | 20.8986 | 4200 | 4392.77 | 340 | -4.49e-06 | -3.07e-05 | 0.0010543 | -0.00013737 | 0.9 | 480 | 12.9199 | 200 | 480 | n/a | N
ABB: UNO-DM-4.6-TL-PLUS-US-SB-RA-Q [240V] | 240 | 24.3548 | 4600 | 4783.44 | 355 | -3.94e-06 | -3.14e-05 | 0.00075754 | -0.00028894 | 1 | 480 | 13.4745 | 200 | 480 | n/a | N
ABB: UNO-DM-4.6-TL-PLUS-US-SE-RA [208V] | 208 | 20.8986 | 4200 | 4392.77 | 340 | -4.49e-06 | -3.07e-05 | 0.0010543 | -0.00013737 | 0.9 | 480 | 12.9199 | 200 | 480 | 8/21/2020 | N
ABB: UNO-DM-4.6-TL-PLUS-US-SE-RA [240V] | 240 | 24.3548 | 4600 | 4783.44 | 355 | -3.94e-06 | -3.14e-05 | 0.00075754 | -0.00028894 | 1 | 480 | 13.4745 | 200 | 480 | 8/21/2020 | N
ABB: UNO-DM-4.6-TL-PLUS-US-SZ-RA [208V] | 208 | 20.8986 | 4200 | 4392.77 | 340 | -4.49e-06 | -3.07e-05 | 0.0010543 | -0.00013737 | 0.9 | 480 | 12.9199 | 200 | 480 | 8/21/2020 | N
ABB: UNO-DM-4.6-TL-PLUS-US-SZ-RA [240V] | 240 | 24.3548 | 4600 | 4783.44 | 355 | -3.94e-06 | -3.14e-05 | 0.00075754 | -0.00028894 | 1 | 480 | 13.4745 | 200 | 480 | 8/21/2020 | N
ABB: UNO-DM-4.6-TL-PLUS-US-SZM-RA [208V] | 208 | 20.8986 | 4200 | 4392.77 | 340 | -4.49e-06 | -3.07e-05 | 0.0010543 | -0.00013737 | 0.9 | 480 | 12.9199 | 200 | 480 | 8/21/2020 | N
ABB: UNO-DM-4.6-TL-PLUS-US-SZM-RA [240V] | 240 | 24.3548 | 4600 | 4783.44 | 355 | -3.94e-06 | -3.14e-05 | 0.00075754 | -0.00028894 | 1 | 480 | 13.4745 | 200 | 480 | 8/21/2020 | N
ABB: UNO-DM-5.0-TL-PLUS-US-SB-RA [208V] | 208 | 27.7352 | 4600 | 4776.1 | 340 | -3.38e-06 | -6.16e-06 | 0.0020792 | 0.00043908 | 1 | 480 | 14.0474 | 240 | 480 | 8/21/2020 | N
ABB: UNO-DM-5.0-TL-PLUS-US-SB-RA [240V] | 240 | 30.7995 | 5000 | 5173.04 | 355 | -3.04e-06 | -2.65e-05 | 0.0012561 | -0.00029468 | 1 | 480 | 14.5719 | 200 | 480 | 8/21/2020 | N
ABB: UNO-DM-5.0-TL-PLUS-US-SB-RA-QU [208V] | 208 | 27.7352 | 4600 | 4776.1 | 340 | -3.38e-06 | -6.16e-06 | 0.0020792 | 0.00043908 | 1 | 480 | 14.0474 | 240 | 480 | n/a | N
ABB: UNO-DM-5.0-TL-PLUS-US-SB-RA-QU [240V] | 240 | 30.7995 | 5000 | 5173.04 | 355 | -3.04e-06 | -2.65e-05 | 0.0012561 | -0.00029468 | 1 | 480 | 14.5719 | 200 | 480 | n/a | N
ABB: UNO-DM-5.0-TL-PLUS-US-SE-RA [208V] | 208 | 27.7352 | 4600 | 4776.1 | 340 | -3.38e-06 | -6.16e-06 | 0.0020792 | 0.00043908 | 1 | 480 | 14.0474 | 240 | 480 | 8/21/2020 | N
ABB: UNO-DM-5.0-TL-PLUS-US-SE-RA [240V] | 240 | 30.7995 | 5000 | 5173.04 | 355 | -3.04e-06 | -2.65e-05 | 0.0012561 | -0.00029468 | 1 | 480 | 14.5719 | 200 | 480 | 8/21/2020 | N
ABB: UNO-DM-5.0-TL-PLUS-US-SZ-RA [208V] | 208 | 27.7352 | 4600 | 4776.1 | 340 | -3.38e-06 | -6.16e-06 | 0.0020792 | 0.00043908 | 1 | 480 | 14.0474 | 240 | 480 | 8/21/2020 | N
ABB: UNO-DM-5.0-TL-PLUS-US-SZ-RA [240V] | 240 | 30.7995 | 5000 | 5173.04 | 355 | -3.04e-06 | -2.65e-05 | 0.0012561 | -0.00029468 | 1 | 480 | 14.5719 | 200 | 480 | 8/21/2020 | N
ABB: UNO-DM-5.0-TL-PLUS-US-SZ-RA-U [208V] | 208 | 27.7352 | 4600 | 4776.1 | 340 | -3.38e-06 | -6.16e-06 | 0.0020792 | 0.00043908 | 1 | 480 | 14.0474 | 240 | 480 | n/a | N
ABB: UNO-DM-5.0-TL-PLUS-US-SZ-RA-U [240V] | 240 | 30.7995 | 5000 | 5173.04 | 355 | -3.04e-06 | -2.65e-05 | 0.0012561 | -0.00029468 | 1 | 480 | 14.5719 | 200 | 480 | n/a | N
ABB: UNO-DM-5.0-TL-PLUS-US-SZM-RA [208V] | 208 | 27.7352 | 4600 | 4776.1 | 340 | -3.38e-06 | -6.16e-06 | 0.0020792 | 0.00043908 | 1 | 480 | 14.0474 | 240 | 480 | 8/21/2020 | N
ABB: UNO-DM-5.0-TL-PLUS-US-SZM-RA [240V] | 240 | 30.7995 | 5000 | 5173.04 | 355 | -3.04e-06 | -2.65e-05 | 0.0012561 | -0.00029468 | 1 | 480 | 14.5719 | 200 | 480 | 8/21/2020 | N
ABB: UNO-DM-6.0-TL-PLUS-US-S-XRA [208V] | 208 | 26.0106 | 6000 | 6212.88 | 340 | -2.74e-06 | -2.14e-05 | 0.0015098 | -0.00016718 | 1.3 | 480 | 18.2732 | 240 | 480 | 8/21/2020 | N
ABB: UNO-DM-6.0-TL-PLUS-US-S-XRA [240V] | 240 | 26.377 | 6000 | 6183.46 | 355 | -2.12e-06 | -3.73e-05 | 0.0006442 | -0.0015583 | 1.3 | 480 | 17.4182 | 200 | 480 | 8/21/2020 | N
ABB: UNO-DM-6.0-TL-PLUS-US-SB-RA [208V] | 208 | 26.0106 | 6000 | 6212.88 | 340 | -2.74e-06 | -2.14e-05 | 0.0015098 | -0.00016718 | 1.3 | 480 | 18.2732 | 240 | 480 | 8/21/2020 | N
ABB: UNO-DM-6.0-TL-PLUS-US-SB-RA [240V] | 240 | 26.377 | 6000 | 6183.46 | 355 | -2.12e-06 | -3.73e-05 | 0.0006442 | -0.0015583 | 1.3 | 480 | 17.4182 | 200 | 480 | 8/21/2020 | N
ABB: UNO-DM-6.0-TL-PLUS-US-SB-RA-QU [208V] | 208 | 26.0106 | 6000 | 6212.88 | 340 | -2.74e-06 | -2.14e-05 | 0.0015098 | -0.00016718 | 1.3 | 480 | 18.2732 | 240 | 480 | n/a | N
ABB: UNO-DM-6.0-TL-PLUS-US-SB-RA-QU [240V] | 240 | 26.377 | 6000 | 6183.46 | 355 | -2.12e-06 | -3.73e-05 | 0.0006442 | -0.0015583 | 1.3 | 480 | 17.4182 | 200 | 480 | n/a | N
ABB: UNO-DM-6.0-TL-PLUS-US-SC-RA [208V] | 208 | 26.0106 | 6000 | 6212.88 | 340 | -2.74e-06 | -2.14e-05 | 0.0015098 | -0.00016718 | 1.3 | 480 | 18.2732 | 240 | 480 | 8/21/2020 | N
ABB: UNO-DM-6.0-TL-PLUS-US-SC-RA [240V] | 240 | 26.377 | 6000 | 6183.46 | 355 | -2.12e-06 | -3.73e-05 | 0.0006442 | -0.0015583 | 1.3 | 480 | 17.4182 | 200 | 480 | 8/21/2020 | N
ABB: UNO-DM-6.0-TL-PLUS-US-SE-RA [208V] | 208 | 26.0106 | 6000 | 6212.88 | 340 | -2.74e-06 | -2.14e-05 | 0.0015098 | -0.00016718 | 1.3 | 480 | 18.2732 | 240 | 480 | 8/21/2020 | N
ABB: UNO-DM-6.0-TL-PLUS-US-SE-RA [240V] | 240 | 26.377 | 6000 | 6183.46 | 355 | -2.12e-06 | -3.73e-05 | 0.0006442 | -0.0015583 | 1.3 | 480 | 17.4182 | 200 | 480 | 8/21/2020 | N
ABB: UNO-DM-6.0-TL-PLUS-US-SZM-RA [208V] | 208 | 26.0106 | 6000 | 6212.88 | 340 | -2.74e-06 | -2.14e-05 | 0.0015098 | -0.00016718 | 1.3 | 480 | 18.2732 | 240 | 480 | 8/21/2020 | N
ABB: UNO-DM-6.0-TL-PLUS-US-SZM-RA [240V] | 240 | 26.377 | 6000 | 6183.46 | 355 | -2.12e-06 | -3.73e-05 | 0.0006442 | -0.0015583 | 1.3 | 480 | 17.4182 | 200 | 480 | 8/21/2020 | N
Altenergy Power System Inc : DS3 [240V] | 240 | 5.6096 | 896 | 923.523 | 39 | -1.53e-05 | 0.00049265 | 0.074907 | 0.043776 | 0.0307 | 43 | 23.6801 | 36 | 43 | 2/22/2022 | N
Altenergy Power System Inc : DS3-H [240V] | 240 | 5.4372 | 1068 | 1104.11 | 39 | -1.76e-05 | 0.00046476 | 0.066643 | 0.028384 | 0.0302 | 43 | 28.3104 | 36 | 43 | 2/22/2022 | N
Altenergy Power System Inc : DS3-L [240V] | 240 | 5.3072 | 780 | 802.926 | 39 | -1.45e-05 | 0.00048502 | 0.078065 | 0.063142 | 0.0298 | 43 | 20.5878 | 36 | 43 | 2/22/2022 | N
Altenergy Power System Inc : DS3-S [240V] | 240 | 5.2526 | 656 | 674.705 | 39 | -1.42e-05 | 0.00048845 | 0.09208 | 0.11128 | 0.0309 | 43 | 17.3001 | 36 | 43 | 2/22/2022 | N
Altenergy Power System Inc : QS1 [208V] | 208 | 4.0673 | 1218.3 | 1271.46 | 37.5 | -1.71e-05 | -0.00025268 | 0.0047778 | -0.022443 | 0.046 | 48 | 33.9057 | 27 | 48 | n/a | N
Altenergy Power System Inc : QS1 [240V] | 240 | 6.8957 | 1225 | 1275.78 | 37.5 | -1.85e-05 | -0.00032358 | 0.0049899 | -0.014605 | 0.09 | 48 | 34.0207 | 27 | 48 | 4/21/2020 | N
Altenergy Power System Inc : QS1200 [240V] | 240 | 6.8957 | 1225 | 1275.78 | 37.5 | -1.85e-05 | -0.00032358 | 0.0049899 | -0.014605 | 0.09 | 48 | 34.0207 | 27 | 48 | 4/21/2020 | N
Altenergy Power System Inc : QS1A [240V] | 240 | 5.3204 | 1516 | 1583.31 | 41 | -1.51e-05 | -0.0002823 | 0.00065934 | -0.025867 | 0.038 | 52 | 38.6174 | 30 | 52 | n/a | N
Altenergy Power System Inc : YC600 [240V] | 240 | 1.9905 | 550 | 569.902 | 36 | -1.02e-05 | -0.00031221 | 0.0059075 | -0.081119 | 0.02 | 45 | 15.8306 | 24 | 45 | 4/13/2020 | N
Apparent Inc : SG424U CA 120VAC 60Hz [120V] | 120 | 3.5806 | 250 | 274.404 | 36.4 | -0.00018406 | -0.00080486 | -0.012367 | -0.0326 | 0.45 | 48.9 | 7.5386 | 31.2 | 48.9 | 2021-11-01 | N
Aptos Solar Technology LLC: MAC-400R [240V] | 240 | 0.71296 | 382.54 | 396.349 | 42 | -1.05e-05 | -0.00029168 | -0.11357 | -0.3296 | 0.105 | 48 | 9.4369 | 34 | 48 | n/a | N
Aptos Solar Technology LLC: MAC-800R [240V] | 240 | 1.4323 | 767 | 795.035 | 42 | -5.42e-06 | -0.00030242 | -0.076697 | -0.26529 | 0.11 | 48 | 18.9294 | 34 | 48 | n/a | N
BYD Auto Industry Company Limited: BEG500KTL-U [480V] | 480 | 4549.66 | 501756 | 521992 | 890 | -3.46e-08 | 2.12e-05 | 0.00060347 | 0.00046301 | 2 | 1000 | 586.508 | 780 | 1000 | n/a | N
BYD Auto Industry Company Limited: BEG500KTL-U/01 [480V] | 480 | 4549.66 | 501756 | 521992 | 890 | -3.46e-08 | 2.12e-05 | 0.00060347 | 0.00046301 | 2 | 1000 | 586.508 | 780 | 1000 | n/a | N
BYD Auto Industry Company Limited: BEG60KTL-U-R1 [480V] | 480 | 422.471 | 60280 | 62973.4 | 850 | -3.13e-07 | 2.51e-05 | 0.00078185 | 0.0003631 | 98 | 950 | 74.0864 | 750 | 950 | 12/13/2021 | N
CE+T America Inc : 30C [480V] | 480 | 170.35 | 29990 | 31488.5 | 700 | -1.91e-07 | -2.13e-05 | 0.001837 | -0.0091189 | 56.8 | 850 | 44.9836 | 550 | 850 | 2022-03-01 | N
CE+T America Inc : 30C3 [480V] | 480 | 170.35 | 29990 | 31488.5 | 700 | -1.91e-07 | -2.13e-05 | 0.001837 | -0.0091189 | 56.8 | 850 | 44.9836 | 550 | 850 | 2022-03-01 | Y
CSI Solar Co Ltd : CSI-100K-T480GL02-U [480V] | 480 | 117.287 | 100000 | 101782 | 720 | -9.94e-08 | -2.92e-06 | 0.0003059 | 0.00061374 | 1 | 850 | 141.364 | 550 | 850 | 2021-01-12 | N
CSI Solar Co Ltd : CSI-125K-T600GL02-U [600V] | 600 | 145.212 | 125083 | 127176 | 1080 | -7.9e-08 | -2.4e-06 | 0.00025142 | 0.00045342 | 1 | 1250 | 117.756 | 860 | 1250 | 2021-01-12 | N
CSI Solar Co Ltd : CSI-125KTL-GS-E [600V] | 600 | 40.582 | 125000 | 126734 | 950 | -3.53e-08 | 1.16e-05 | 0.0046675 | 0.0030384 | 1 | 1250 | 133.404 | 860 | 1250 | 2021-01-12 | N
CSI Solar Co Ltd : CSI-185K-T600GL02-U [600V] | 600 | 328.673 | 185005 | 188214 | 1080 | -5.97e-08 | -4.54e-06 | 0.0010848 | 0.00038747 | 1 | 1300 | 174.273 | 850 | 1300 | 2021-01-12 | N
CSI Solar Co Ltd : CSI-185K-T600GL03-U [600V] | 600 | 328.673 | 185005 | 188214 | 1080 | -5.97e-08 | -4.54e-06 | 0.0010848 | 0.00038747 | 1 | 1300 | 174.273 | 850 | 1300 | n/a | N
CSI Solar Co Ltd : CSI-255K-T800GL02-U [800V] | 800 | 394.759 | 255013 | 259309 | 1080 | -3.66e-08 | -6.06e-06 | -0.0002089 | -0.00032319 | 1 | 1300 | 240.101 | 850 | 1300 | 2021-01-12 | N
CSI Solar Co Ltd : CSI-255K-T800GL03-U [800V] | 800 | 394.759 | 255013 | 259309 | 1080 | -3.66e-08 | -6.06e-06 | -0.0002089 | -0.00032319 | 1 | 1300 | 240.101 | 850 | 1300 | n/a | N
CSI Solar Co Ltd : CSI-25K-T480GL01-UB [480V] | 480 | 28.9305 | 24958 | 25377.7 | 470 | -2.44e-07 | -4.98e-07 | 0.00051916 | 0.00065012 | 1 | 800 | 53.9951 | 347 | 800 | 2021-01-12 | N
CSI Solar Co Ltd : CSI-25KTL-GS-FLB [480V] | 480 | 68.8259 | 25000 | 25568 | 650 | -3.73e-07 | 1.67e-05 | -0.00073646 | 0.0012912 | 14 | 770 | 39.3353 | 580 | 770 | 2021-01-12 | N
CSI Solar Co Ltd : CSI-30K-T480GL01-UB [480V] | 480 | 39.2007 | 29948 | 30453 | 700 | -2.39e-07 | -1.12e-06 | 0.00010776 | 0.00031495 | 1 | 800 | 43.5042 | 417 | 800 | 2021-01-12 | N
CSI Solar Co Ltd : CSI-30KTL-GS-FLB [480V] | 480 | 52.9619 | 30000 | 30650.7 | 650 | -2.97e-07 | 4.62e-06 | 0.0013463 | 0.0017106 | 15 | 780 | 47.155 | 580 | 780 | 2021-01-12 | N
CSI Solar Co Ltd : CSI-36K-T480GL01-UB [480V] | 480 | 55.7239 | 35925 | 36538.6 | 700 | -2.27e-07 | -5.74e-07 | 0.00033392 | 0.00061857 | 1 | 800 | 52.1979 | 500 | 800 | 2021-01-12 | N
CSI Solar Co Ltd : CSI-36KTL-GS-FLB [480V] | 480 | 45.2457 | 36000 | 36692.4 | 650 | -1.68e-07 | 2.8e-06 | 0.0024441 | 0.0032827 | 15 | 780 | 56.4498 | 580 | 780 | 2021-01-12 | N
CSI Solar Co Ltd : CSI-40K-T480GL01-UB [480V] | 480 | 58.3804 | 39926 | 40601.4 | 700 | -1.86e-07 | -7.73e-07 | 0.00060304 | 0.00091051 | 1 | 800 | 58.0021 | 556 | 800 | 2021-01-12 | N
CSI Solar Co Ltd : CSI-40KTL-GS-B [480V] | 480 | 61.0596 | 40000 | 40735.5 | 650 | -1.7e-07 | -8.7e-06 | 0.00055329 | -0.00014548 | 1 | 780 | 62.67 | 580 | 780 | 2021-01-12 | N
CSI Solar Co Ltd : CSI-40KTL-GS-FLB [480V] | 480 | 61.9904 | 40000 | 40735.5 | 650 | -1.73e-07 | -8.62e-06 | 0.00041227 | -0.00036474 | 1 | 780 | 62.67 | 580 | 780 | 2021-01-12 | N
CSI Solar Co Ltd : CSI-50K-T480GL01-UB [480V] | 480 | 74.5542 | 49916 | 50766.4 | 720 | -1.57e-07 | -5.34e-07 | 0.00058565 | 0.00088289 | 1 | 850 | 70.5089 | 568 | 850 | 2021-01-12 | N
CSI Solar Co Ltd : CSI-50KTL-GS-B [480V] | 480 | 68.875 | 50000 | 50815.3 | 650 | -1.47e-07 | -8.11e-06 | 0.0003518 | 0.001041 | 1 | 720 | 78.1774 | 580 | 720 | 2021-01-12 | N
CSI Solar Co Ltd : CSI-50KTL-GS-FLB [480V] | 480 | 44.5102 | 50000 | 50786.7 | 650 | -8.79e-08 | -5.21e-06 | 0.0029491 | 0.0081437 | 1 | 720 | 78.1334 | 580 | 720 | 2021-01-12 | N
CSI Solar Co Ltd : CSI-60K-T480GL01-UB [480V] | 480 | 88.6769 | 59933 | 60960.5 | 720 | -1.35e-07 | -1.57e-06 | 0.00034987 | 0.00040774 | 1 | 850 | 84.6674 | 526 | 850 | 2021-01-12 | N
CSI Solar Co Ltd : CSI-60KTL-GS-B [480V] | 480 | 87.0111 | 60000 | 61017.8 | 650 | -1.32e-07 | -1.62e-05 | -0.00091803 | -0.0014519 | 1 | 720 | 93.8735 | 580 | 720 | 2021-01-12 | N
CSI Solar Co Ltd : CSI-66K-T480GL01-UB [480V] | 480 | 103.177 | 65926 | 67057.4 | 720 | -1.25e-07 | -5.83e-07 | 0.00052809 | 0.00077248 | 1 | 850 | 93.1353 | 579 | 850 | 2021-01-12 | N
CSI Solar Co Ltd : CSI-66KTL-GS-B [480V] | 480 | 95.4561 | 66000 | 67082.2 | 650 | -1.15e-07 | -1.24e-05 | -0.0010452 | -0.00030487 | 1 | 720 | 103.203 | 580 | 720 | 2021-01-12 | N
CSI Solar Co Ltd : CSI-75K-T480GL02-U [480V] | 480 | 87.1136 | 75000 | 76332.4 | 720 | -1.32e-07 | -2.95e-06 | 0.00037321 | 0.00062643 | 1 | 850 | 106.017 | 550 | 850 | 2021-01-12 | N
CSI Solar Co Ltd : CSI-80K-T480GL02-U [480V] | 480 | 93.7255 | 80000 | 81422.3 | 720 | -1.24e-07 | -2.96e-06 | 0.00035883 | 0.00062931 | 1 | 850 | 113.086 | 550 | 850 | 2021-01-12 | N
CSI Solar Co Ltd : CSI-90K-T480GL02-U [480V] | 480 | 105.665 | 90000 | 91602.8 | 720 | -1.1e-07 | -2.91e-06 | 0.00030418 | 0.00061004 | 1 | 850 | 127.226 | 550 | 850 | 2021-01-12 | N
Canadian Solar Inc : CSI-25KTL-GS-FL [480V] | 480 | 65.3352 | 25000 | 25581.9 | 650 | -3.96e-07 | 1.35e-05 | 0.00062204 | 0.0028936 | 14 | 780 | 39.3568 | 580 | 780 | 11/15/2019 | N
Canadian Solar Inc : CSI-30KTL-GS-FL [480V] | 480 | 41.2876 | 30000 | 30664.3 | 650 | -2.61e-07 | 1.27e-06 | 0.0059832 | 0.0054147 | 15 | 780 | 47.1759 | 580 | 780 | 11/15/2019 | N
Canadian Solar Inc : CSI-36KTL-CT [480V] | 480 | 80.1024 | 36000 | 36701.7 | 730 | -2.33e-07 | -3.88e-05 | -0.0027293 | -0.0011944 | 10.8 | 800 | 50.2763 | 540 | 800 | 2018-01-11 | N
Canadian Solar Inc : CSI-36KTL-GS-FL [480V] | 480 | 26.7656 | 36000 | 36714.2 | 650 | -1.19e-07 | -4.75e-06 | 0.0095171 | 0.0062477 | 15 | 780 | 56.4834 | 580 | 780 | 11/15/2019 | N
Canadian Solar Inc : CSI-40KTL-GS [480V] | 480 | 78.3542 | 40000 | 40816.9 | 650 | -2.85e-07 | -1.03e-05 | -3.04e-05 | -0.00079689 | 1 | 780 | 62.7952 | 580 | 780 | 11/15/2019 | N
Canadian Solar Inc : CSI-40KTL-GS-FL [480V] | 480 | 62.922 | 40000 | 40750.1 | 650 | -1.9e-07 | -7.8e-06 | -0.00016063 | -0.00072261 | 1 | 780 | 62.6925 | 580 | 780 | 11/15/2019 | N
Canadian Solar Inc : CSI-50KTL-CT [480V] | 480 | 95.1272 | 50000 | 50835.1 | 730 | -1.44e-07 | -2.37e-05 | -0.0036747 | -0.0012472 | 0.88 | 850 | 69.6372 | 480 | 850 | 2018-01-11 | N
Canadian Solar Inc : CSI-50KTL-GS [480V]?? | 480 | 70.4536 | 50000 | 50800.1 | 650 | -1.46e-07 | -6.69e-06 | -7.73e-05 | 0.0013914 | 1 | 720 | 78.1541 | 580 | 720 | 11/15/2019 | N
Canadian Solar Inc : CSI-50KTL-GS-FL [480V]? | 480 | 42.454 | 50000 | 50777.9 | 650 | -8.06e-08 | -2.4e-06 | 0.0046106 | 0.011896 | 1 | 720 | 78.1198 | 580 | 720 | 11/15/2019 | N
Canadian Solar Inc : CSI-60KTL-CT [480V] | 480 | 95.6901 | 60000 | 61072.3 | 730 | -1.48e-07 | -2.24e-05 | -0.0034134 | -0.0011988 | 0.88 | 850 | 83.6607 | 540 | 850 | 2018-01-11 | N
Canadian Solar Inc : CSI-60KTL-GS [480V] | 480 | 92.9937 | 60000 | 61015.7 | 650 | -1.39e-07 | -2.15e-05 | -0.0023402 | -0.0035232 | 1 | 720 | 93.8702 | 580 | 720 | 11/15/2019 | N
Canadian Solar Inc : CSI-66KTL-GS [480V] | 480 | 97.386 | 66000 | 67081.6 | 650 | -1.21e-07 | -1.45e-05 | -0.00049737 | -6.53e-05 | 1 | 720 | 103.202 | 580 | 720 | 11/15/2019 | N
Chilicon Power LLC: CP-250E-60/72-208/240-MC4 [208V] | 208 | 2.4946 | 277 | 291.337 | 30 | -0.00012285 | -0.00073679 | 0.053564 | -0.018164 | 0.02 | 32 | 9.7112 | 28 | 32 | 2020-11-02 | N
Chilicon Power LLC: CP-250E-60/72-208/240-MC4 [240V] | 240 | 2.4427 | 289 | 302.901 | 30 | -0.00011306 | -0.0010002 | 0.047463 | -0.021951 | 0.06 | 32 | 10.0967 | 28 | 32 | 2020-11-02 | N
Chilicon Power LLC: CP-720-60/72/96-208/240-MC4 [208V] | 208 | 5.4122 | 725 | 764.711 | 65 | -5.64e-05 | 0.00019829 | 0.027396 | 0.014499 | 0.1 | 70 | 11.7648 | 60 | 70 | 2020-11-02 | N
Chilicon Power LLC: CP-720-60/72/96-208/240-MC4 [240V] | 240 | 5.9422 | 721 | 756.124 | 65 | -5.54e-05 | 0.00028634 | 0.024632 | 0.013509 | 0.1 | 70 | 11.6327 | 60 | 70 | 2020-11-02 | N
Chint Power Systems America: CPS ECB125KTL-M/US-480 [480V] | 480 | 268.672 | 125188 | 128798 | 925 | -1.02e-07 | 2.04e-05 | 0.0010918 | -0.0001193 | 5.8 | 1100 | 139.241 | 750 | 1100 | n/a | N
Chint Power Systems America: CPS ECB30KTL-O/US [480V] | 480 | 98.0848 | 30260 | 31104.3 | 660 | -2.67e-07 | -3.39e-05 | -0.00011158 | 0.0014443 | 20 | 800 | 47.1277 | 450 | 800 | 2020-01-09 | N
Chint Power Systems America: CPS ECB62.5KTL-M/US-480 [480V] | 480 | 186.23 | 62552 | 64248.8 | 925 | -1.99e-07 | 2.33e-05 | 0.0027113 | 0.0010313 | 6.1 | 1100 | 69.4582 | 750 | 1100 | n/a | N
Chint Power Systems America: CPS SCA20KTL-DO-R/US-480 [480V] | 480 | 29.0146 | 20000 | 20437.4 | 735 | -4.91e-07 | -2.79e-05 | -0.0017701 | -0.0022729 | 3 | 850 | 27.806 | 560 | 850 | 2020-03-08 | N
Chint Power Systems America: CPS SCA25KTL-DO-R/US-480 [480V] | 480 | 37.6542 | 25000 | 25548.1 | 735 | -4.01e-07 | -2.67e-05 | -0.0014183 | -0.0019918 | 3 | 850 | 34.7593 | 560 | 850 | 2020-03-08 | N
Chint Power Systems America: CPS SCA25KTL-DO/US-208 [208V] | 208 | 79.0357 | 25000 | 25971.3 | 575 | -6.62e-07 | 1.59e-05 | 0.0018045 | 0.00025086 | 2.9 | 850 | 45.1676 | 480 | 850 | n/a | N
Chint Power Systems America: CPS SCA36KTL-DO/US [480V] | 480 | 80.1024 | 36000 | 36701.7 | 730 | -2.33e-07 | -3.88e-05 | -0.0027293 | -0.0011944 | 10.8 | 800 | 50.2763 | 540 | 800 | 1/21/2021 | N
Chint Power Systems America: CPS SCA50KTL-DO/US-480 [480V] | 480 | 96.1458 | 50000 | 50831.5 | 730 | -1.44e-07 | -2.43e-05 | -0.0036124 | -0.0012894 | 0.88 | 850 | 69.6321 | 480 | 850 | 2020-12-10 | N
Chint Power Systems America: CPS SCA60KTL-DO/US-480 [480V] | 480 | 96.2303 | 60000 | 61067.7 | 730 | -1.51e-07 | -2.46e-05 | -0.0037142 | -0.0017406 | 0.88 | 850 | 83.6544 | 540 | 850 | 2020-12-10 | N
Chint Power Systems America: CPS SCH100KTL-AIO/US-600 [600V] | 600 | 135.723 | 100000 | 101581 | 1000 | -8.31e-08 | 1.85e-05 | 0.0014377 | 0.00033956 | 0.33 | 1300 | 101.581 | 870 | 1300 | 2020-03-08 | N
Chint Power Systems America: CPS SCH100KTL-DO/US-480 [480V] | 480 | 139 | 100000 | 102265 | 1000 | -1.51e-07 | 1.44e-05 | 0.0014626 | 0.00032065 | 1.6 | 1300 | 102.265 | 760 | 1300 | n/a | N
Chint Power Systems America: CPS SCH100KTL-DO/US-600 [600V] | 600 | 115.217 | 100000 | 101613 | 1000 | -7.39e-08 | 1.84e-05 | 0.0018488 | 0.00027195 | 4.5 | 1300 | 101.613 | 870 | 1300 | 2020-03-08 | N
Chint Power Systems America: CPS SCH125KTL-AIO/US-600 [600V] | 600 | 148.671 | 125000 | 127293 | 1000 | -9.26e-08 | 2.07e-05 | 0.0016724 | 0.00065035 | 0.33 | 1300 | 127.293 | 870 | 1300 | 2020-03-08 | N
Chint Power Systems America: CPS SCH125KTL-DO/US-600 [600V] | 600 | 142.988 | 125000 | 127274 | 1000 | -8.74e-08 | 1.89e-05 | 0.001626 | 0.00038806 | 4.9 | 1300 | 127.274 | 870 | 1300 | 2020-03-08 | N
Chint Power Systems America: CPS SCH275KTL-DO/US-800 [800V] | 800 | 374.601 | 275000 | 279186 | 1190 | -2.72e-08 | -1.96e-05 | -0.0018392 | -0.00088846 | 6.5 | 1300 | 234.61 | 900 | 1300 | n/a | N
DYNAPOWER COMPANY LLC: CPS-1500 Gen4 [480V] | 480 | 3922.95 | 1199640 | 1250000 | 1000 | -1.65e-08 | 2.46e-06 | -0.0011913 | -0.0010036 | 438.5 | 1500 | 1247.94 | 740 | 1500 | n/a | N
DYNAPOWER COMPANY LLC: CPS-1500 Gen4 [600V] | 600 | 11190.4 | 1498660 | 1540000 | 1200 | -1.71e-08 | 2.02e-06 | 0.00043688 | 0.00059609 | 1241 | 1500 | 1287.39 | 900 | 1500 | n/a | N
DYNAPOWER COMPANY LLC: MPS-100 [480V] | 480 | 2872.37 | 98861 | 103555 | 475 | -1.87e-07 | 6.96e-05 | 0.0018806 | 0.00097435 | 803.97 | 600 | 218.01 | 350 | 600 | n/a | N
DYNAPOWER COMPANY LLC: MPS-250 [480V] | 480 | 3386.13 | 248910 | 261340 | 475 | -9.81e-08 | 4.91e-05 | 0.0013672 | 0.00061834 | 1638.5 | 600 | 550.189 | 350 | 600 | 10/15/2018 | N
DYNAPOWER COMPANY LLC: MPS-250HV [480V] | 480 | 3357.93 | 249619 | 259475 | 705 | -6.35e-08 | 2.45e-05 | 0.00054306 | -0.0022508 | 437.7 | 830 | 368.049 | 580 | 830 | n/a | N
Darfon Electronics Corp : H5000xxxxxx [240V] | 240 | 51.1736 | 5074 | 5294.01 | 360 | -3.91e-06 | -3.84e-05 | -0.00077209 | -0.0020913 | 0.43 | 380 | 14.7056 | 300 | 380 | 2021-11-01 | Y
Darfon Electronics Corp : H5001xxxxxx [240V] | 240 | 67.9805 | 4840 | 5109.4 | 360 | -8.2e-06 | -5.44e-05 | -0.00087645 | -0.0014108 | 28.48 | 380 | 14.1928 | 300 | 380 | 2021-11-01 | Y
Darfon Electronics Corp : HB51xxxxxx [240V] | 240 | 83.1665 | 4665 | 5242.52 | 53 | -1.41e-05 | -0.0044828 | 0.016701 | -0.041837 | 0.6021 | 56.5 | 98.9154 | 48 | 56.5 | 12/21/2020 | N
Delta Electronics: DES10JB125K01 [480V] | 480 | 681.022 | 125000 | 128849 | 900 | -1.21e-07 | 1.59e-05 | 0.0029637 | 0.0008096 | 22.4 | 1000 | 143.166 | 750 | 1000 | 2020-11-05 | N
Delta Electronics: DWE2100-US [480V] | 480 | 11920.5 | 1887740 | 1950000 | 900 | -7.06e-09 | 2.24e-05 | 0.0011871 | 0.00031703 | 18.253 | 1200 | 2169.64 | 760 | 1200 | 2021-01-03 | N
Delta Electronics: DWE2800-US [480V] | 480 | 15847.8 | 2513390 | 2610000 | 900 | -4.88e-09 | 2.35e-05 | 0.0013058 | 0.00055532 | 1114 | 1200 | 2896.93 | 760 | 1200 | 2021-01-03 | N
Delta Electronics: E30-TL [277V] | 277 | 69.7064 | 30488 | 31033.5 | 750 | -2.68e-07 | -3.05e-05 | -0.0015319 | -0.0014978 | 1.59 | 830 | 41.378 | 515 | 830 | n/a | Y
Delta Electronics: E4-TL-US [208V] | 208 | 19.5698 | 3360 | 3441.17 | 380 | -2.63e-06 | -1.7e-05 | -0.00031675 | 0.0018527 | 1.21 | 480 | 9.0557 | 200 | 480 | n/a | Y
Delta Electronics: E4-TL-US [240V] | 240 | 18.9831 | 3870 | 3949.4 | 380 | -1.98e-06 | -3.4e-05 | -0.0016141 | 0.0025152 | 1.27 | 400 | 10.3931 | 200 | 400 | n/a | Y
Delta Electronics: E4-TL-US(AC) [208V] | 208 | 16.6045 | 3364 | 3428.88 | 400 | -2.7e-06 | 2.05e-05 | 0.0023616 | -0.00089204 | 1.23 | 480 | 8.5722 | 350 | 480 | n/a | N
Delta Electronics: E4-TL-US(AC) [240V] | 240 | 18.1911 | 3888 | 3948.14 | 400 | -2.11e-06 | -3.04e-06 | 0.0026228 | -0.0027926 | 1.28 | 480 | 9.8704 | 350 | 480 | n/a | N
Delta Electronics: E6-TL-US [208V] | 208 | 23.781 | 4992 | 5139.5 | 380 | -3.29e-06 | -2.02e-05 | -0.0006799 | 4.18e-05 | 1.86 | 480 | 13.525 | 200 | 480 | 2020-11-08 | Y
Delta Electronics: E6-TL-US [240V] | 240 | 23.5202 | 5760 | 5916.69 | 380 | -2.52e-06 | -2.74e-05 | -0.0015017 | -0.00026459 | 2.25 | 480 | 15.5702 | 200 | 480 | 2020-11-08 | Y
Delta Electronics: E6-TL-US(AC) [208V] | 208 | 20.2288 | 5000 | 5122.86 | 400 | -3.32e-06 | 2.02e-05 | 0.0030522 | -0.00029355 | 1.85 | 480 | 12.8071 | 350 | 480 | 2020-11-08 | N
Delta Electronics: E6-TL-US(AC) [240V] | 240 | 22.5232 | 5000 | 5100.95 | 400 | -3.05e-06 | 3.79e-07 | 0.0023578 | -0.0016889 | 2.05 | 480 | 12.7524 | 350 | 480 | 2020-11-08 | N
Delta Electronics: E8-TL-US [208V] | 208 | 28.6079 | 6656 | 6847.28 | 380 | -2.76e-06 | -5.92e-06 | 0.00053654 | -0.000102 | 1.15 | 480 | 18.0192 | 270 | 480 | 2020-11-08 | Y
Delta Electronics: E8-TL-US [240V] | 240 | 31.1472 | 7680 | 7883.3 | 380 | -2.33e-06 | -2.16e-05 | -0.00068252 | -0.00091242 | 1.19 | 480 | 20.7455 | 270 | 480 | 2020-11-08 | Y
Delta Electronics: E8-TL-US(AC) [208V] | 208 | 24.7851 | 6500 | 6656.66 | 400 | -2.55e-06 | 2.21e-05 | 0.0032049 | 0.00036937 | 1.91 | 480 | 16.6416 | 350 | 480 | 2020-11-08 | N
Delta Electronics: E8-TL-US(AC) [240V] | 240 | 24.8924 | 6494 | 6622.84 | 400 | -1.98e-06 | 1.35e-05 | 0.0041453 | 0.0015523 | 2.1 | 480 | 16.5571 | 350 | 480 | 2020-11-08 | N
Delta Electronics: M10-4-TL-US [208V] | 208 | 21.5057 | 8385 | 8649.49 | 350 | -1.79e-06 | -1.8e-06 | 0.0014222 | 0.00025983 | 1.35 | 480 | 24.7128 | 280 | 480 | n/a | N
Delta Electronics: M10-4-TL-US [240V] | 240 | 22.8249 | 9674 | 9952.06 | 380 | -1.4e-06 | -1.26e-05 | -0.0003858 | -0.0003165 | 1.38 | 480 | 26.1896 | 280 | 480 | n/a | N
Delta Electronics: M10-TL-US [208V] | 208 | 36.4006 | 8360 | 8633.72 | 380 | -3.1e-06 | -4.32e-06 | 0.00056032 | -0.00021106 | 1.35 | 480 | 22.7203 | 280 | 480 | 2020-11-08 | N
Delta Electronics: M10-TL-US [240V] | 240 | 38.2819 | 9620 | 9910.53 | 380 | -2.55e-06 | -1.77e-05 | -0.00032826 | -0.00086301 | 1.41 | 480 | 26.0803 | 280 | 480 | 2020-11-08 | N
Delta Electronics: M100U_280 [480V] | 480 | 105.896 | 99975 | 102063 | 710 | -1.29e-07 | -1.05e-07 | 0.00381 | 0.00097935 | 3.05 | 840 | 143.751 | 550 | 840 | n/a | N
Delta Electronics: M125HV [600V] | 600 | 212.044 | 124468 | 126483 | 1000 | -1.1e-07 | 7.77e-06 | 0.0020218 | -0.00020678 | 37.3404 | 1200 | 126.483 | 860 | 1200 | 2020-12-11 | N
Delta Electronics: M24U_120 [480V] | 480 | 69.9273 | 26403 | 26885.2 | 710 | -2.52e-07 | -2.74e-05 | -0.001203 | -0.00092993 | 2.6 | 830 | 37.8664 | 415 | 830 | 2020-02-03 | N
Delta Electronics: M24U_121 [480V] | 480 | 69.9273 | 26403 | 26885.2 | 710 | -2.52e-07 | -2.74e-05 | -0.001203 | -0.00092993 | 2.6 | 830 | 37.8664 | 415 | 830 | 2020-02-03 | N
Delta Electronics: M24U_122 [480V] | 480 | 69.9273 | 26403 | 26885.2 | 710 | -2.52e-07 | -2.74e-05 | -0.001203 | -0.00092993 | 2.6 | 830 | 37.8664 | 415 | 830 | 2020-02-03 | N
Delta Electronics: M28U_120 [480V] | 480 | 69.8871 | 30709 | 31290.2 | 710 | -2.66e-07 | -2.26e-05 | -0.0014743 | -0.0014303 | 2.4 | 830 | 44.0707 | 485 | 830 | 2020-02-03 | N
Delta Electronics: M28U_121 [480V] | 480 | 69.8871 | 30709 | 31290.2 | 710 | -2.66e-07 | -2.26e-05 | -0.0014743 | -0.0014303 | 2.4 | 830 | 44.0707 | 485 | 830 | 2020-02-03 | N
Delta Electronics: M28U_122 [480V] | 480 | 69.8871 | 30709 | 31290.2 | 710 | -2.66e-07 | -2.26e-05 | -0.0014743 | -0.0014303 | 2.4 | 830 | 44.0707 | 485 | 830 | 2020-02-03 | N
Delta Electronics: M36U_120 [480V] | 480 | 87.1694 | 39737 | 40560.9 | 710 | -2.72e-07 | -1.42e-05 | -0.00081541 | -0.00041046 | 2.9 | 830 | 57.1281 | 520 | 830 | 2020-12-11 | N
Delta Electronics: M36U_121 [480V] | 480 | 87.1694 | 39737 | 40560.9 | 710 | -2.72e-07 | -1.42e-05 | -0.00081541 | -0.00041046 | 2.9 | 830 | 57.1281 | 520 | 830 | 2020-12-11 | N
Delta Electronics: M36U_122 [480V] | 480 | 87.1694 | 39737 | 40560.9 | 710 | -2.72e-07 | -1.42e-05 | -0.00081541 | -0.00041046 | 2.9 | 830 | 57.1281 | 520 | 830 | 2020-12-11 | N
Delta Electronics: M4-TL-US [208V] | 208 | 24.3982 | 3330 | 3423.57 | 380 | -4.37e-06 | -3.56e-05 | -0.00028795 | 7.02e-06 | 1.92 | 480 | 9.0094 | 180 | 480 | 2020-11-08 | N
Delta Electronics: M4-TL-US [240V] | 240 | 20.5983 | 3840 | 3934.77 | 380 | -2.97e-06 | -3.85e-05 | -0.00090909 | -0.0011591 | 2.03 | 480 | 10.3547 | 180 | 480 | 2020-11-08 | N
Delta Electronics: M42U_120 [480V] | 480 | 79.801 | 45972 | 46973.5 | 710 | -2.46e-07 | -1.3e-05 | -0.00089694 | -0.0006876 | 2.9 | 830 | 66.1599 | 545 | 830 | 2020-12-11 | N
Delta Electronics: M42U_121 [480V] | 480 | 79.801 | 45972 | 46973.5 | 710 | -2.46e-07 | -1.3e-05 | -0.00089694 | -0.0006876 | 2.9 | 830 | 66.1599 | 545 | 830 | 2020-12-11 | N
Delta Electronics: M42U_122 [480V] | 480 | 79.801 | 45972 | 46973.5 | 710 | -2.46e-07 | -1.3e-05 | -0.00089694 | -0.0006876 | 2.9 | 830 | 66.1599 | 545 | 830 | 2020-12-11 | N
Delta Electronics: M5-TL-US [208V] | 208 | 18.421 | 4160 | 4273.34 | 380 | -3.63e-06 | -2.22e-05 | -0.00056537 | -0.00044512 | 1.24 | 480 | 11.2456 | 220 | 480 | 2020-11-08 | N
Delta Electronics: M5-TL-US [240V] | 240 | 19.3548 | 4860 | 4983.68 | 380 | -2.92e-06 | -3.39e-05 | -0.0015526 | -0.0012239 | 1.26 | 480 | 13.1149 | 220 | 480 | 2020-11-08 | N
Delta Electronics: M6-TL-US [208V] | 208 | 23.9686 | 4990 | 5137.21 | 380 | -3.3e-06 | -2e-05 | -0.00063075 | 0.00012715 | 1.86 | 480 | 13.519 | 200 | 480 | 2020-11-08 | N
Delta Electronics: M6-TL-US [240V] | 240 | 23.7613 | 5760 | 5915.49 | 380 | -2.49e-06 | -2.75e-05 | -0.0014833 | -0.00027132 | 2.25 | 480 | 15.5671 | 200 | 480 | 2020-11-08 | N
Delta Electronics: M60U_120 [480V] | 480 | 104.159 | 65470 | 66772.6 | 710 | -1.68e-07 | -2.76e-05 | -0.0061363 | -0.0035245 | 2.863 | 800 | 94.0459 | 540 | 800 | 2020-12-11 | N
Delta Electronics: M60U_121 [480V] | 480 | 104.159 | 65470 | 66772.6 | 710 | -1.68e-07 | -2.76e-05 | -0.0061363 | -0.0035245 | 2.863 | 800 | 94.0459 | 540 | 800 | 2020-12-11 | N
Delta Electronics: M60U_122 [480V] | 480 | 104.159 | 65470 | 66772.6 | 710 | -1.68e-07 | -2.76e-05 | -0.0061363 | -0.0035245 | 2.863 | 800 | 94.0459 | 540 | 800 | 2020-12-11 | N
Delta Electronics: M60U_280 [480V] | 480 | 227.633 | 60019 | 60929.7 | 710 | -1.33e-07 | 2.21e-06 | 0.0010534 | 0.00010139 | 3.05 | 840 | 85.8164 | 550 | 840 | n/a | N
Delta Electronics: M8-TL-US [208V] | 208 | 27.5001 | 6660 | 6849.6 | 380 | -2.58e-06 | -5.29e-06 | 0.00070184 | 0.00024997 | 1.15 | 480 | 18.0253 | 270 | 480 | 2020-11-08 | N
Delta Electronics: M8-TL-US [240V] | 240 | 30.5613 | 7680 | 7883.78 | 380 | -2.31e-06 | -1.99e-05 | -0.00091642 | -0.0011761 | 1.19 | 480 | 20.7468 | 270 | 480 | 2020-11-08 | N
Delta Electronics: M80U_120 [480V] | 480 | 71.328 | 82764 | 84432.9 | 710 | -1.3e-07 | -1.63e-05 | -0.0042387 | -0.0010282 | 2.6 | 800 | 118.92 | 600 | 800 | 2020-12-11 | N
Delta Electronics: M80U_121 [480V] | 480 | 71.328 | 82764 | 84432.9 | 710 | -1.3e-07 | -1.63e-05 | -0.0042387 | -0.0010282 | 2.6 | 800 | 118.92 | 600 | 800 | 2020-12-11 | N
Delta Electronics: M80U_122 [480V] | 480 | 71.328 | 82764 | 84432.9 | 710 | -1.3e-07 | -1.63e-05 | -0.0042387 | -0.0010282 | 2.6 | 800 | 118.92 | 600 | 800 | 2020-12-11 | N
Delta Electronics: M80U_280 [480V] | 480 | 257.693 | 80023 | 81416.2 | 710 | -1.57e-07 | 5.03e-06 | 0.00079853 | 5.09e-05 | 3.05 | 840 | 114.671 | 550 | 840 | n/a | N
Delta Electronics: PCS125 [480V] | 480 | 681.022 | 125000 | 128849 | 900 | -1.21e-07 | 1.59e-05 | 0.0029637 | 0.0008096 | 22.4 | 1000 | 143.166 | 750 | 1000 | n/a | N
Delta Electronics: SOLIVIA 3.8 NA G4 TL [208V] | 208 | 14.6325 | 3320 | 3414.58 | 380 | -4.58e-06 | -1.22e-05 | -0.00045927 | -0.00085225 | 1.14 | 500 | 8.9857 | 100 | 500 | 2020-12-11 | N
Delta Electronics: SOLIVIA 3.8 NA G4 TL [240V] | 240 | 21.3698 | 3810 | 3903.82 | 380 | -3.95e-06 | -2.45e-05 | -9.61e-05 | -0.0011781 | 1.19 | 500 | 10.2732 | 100 | 500 | 2020-12-11 | N
Delta Electronics: SOLIVIA 5.2 NA G4 TL [208V] | 208 | 31.6177 | 5200 | 5335.81 | 380 | -3.01e-06 | -2.04e-05 | -0.00014394 | -0.00035396 | 1.31 | 500 | 14.0416 | 100 | 500 | 2020-12-11 | N
Delta Electronics: SOLIVIA 5.2 NA G4 TL [240V] | 240 | 29.1228 | 5200 | 5312.69 | 380 | -1.97e-06 | -2.45e-05 | -0.00024064 | -0.0012398 | 1.42 | 500 | 13.9808 | 100 | 500 | 2020-12-11 | N
Delta Electronics: SOLIVIA 6.6 NA G4 TL [208V] | 208 | 35.0171 | 6600 | 6802.75 | 380 | -3.52e-06 | -2.64e-05 | -0.00039019 | -0.00099377 | 1.23 | 500 | 17.902 | 100 | 500 | 2020-12-11 | N
Delta Electronics: SOLIVIA 6.6 NA G4 TL [240V] | 240 | 33.1989 | 6600 | 6761.18 | 380 | -2.52e-06 | -2.64e-05 | -0.00037113 | -0.00087213 | 1.45 | 500 | 17.7926 | 100 | 500 | 2020-12-11 | N
Delta Electronics: SOLIVIA 7.6 NA G4 TL [208V] | 208 | 35.0171 | 6600 | 6802.75 | 380 | -3.52e-06 | -2.64e-05 | -0.00039019 | -0.00099377 | 1.23 | 500 | 17.902 | 100 | 500 | 2020-12-11 | N
Delta Electronics: SOLIVIA 7.6 NA G4 TL [240V] | 240 | 33.88 | 7600 | 7805.28 | 380 | -2.65e-06 | -3.21e-05 | -0.00049482 | -0.0013345 | 1.43 | 500 | 20.5402 | 100 | 500 | 2020-12-11 | N
Destin Power Inc : SAVEEN1000-ES02H.US [440V] | 440 | 5891.34 | 1000000 | 1020000 | 830 | -9.63e-09 | 1.61e-05 | 0.0014516 | -0.00015222 | 149.25 | 900 | 1225.96 | 740 | 900 | n/a | N
EPC Power Corp : 50-100100 [208V] | 208 | 4980.98 | 452600 | 485837 | 700 | -1.71e-07 | 2.23e-05 | 0.0005542 | -0.00018795 | 135.78 | 1000 | 694.053 | 400 | 1000 | n/a | N
EPC Power Corp : 50-100100 [480V] | 480 | 9773.95 | 1040000 | 1090000 | 1000 | -6.83e-08 | 1.56e-05 | 0.00071721 | 8.54e-05 | 311.052 | 1250 | 1086.6 | 750 | 1250 | n/a | N
EPC Power Corp : 50-100100 [690V] | 690 | 12427.2 | 1499860 | 1560000 | 1150 | -4.11e-08 | 9.42e-06 | 1.85e-07 | -0.00021644 | 449.958 | 1250 | 1353.88 | 1050 | 1250 | n/a | N
EPC Power Corp : 50-100122 [480V] | 480 | 1340.08 | 250190 | 257648 | 950 | -6e-08 | 1.25e-05 | 0.00082371 | 0.00045473 | 20 | 1250 | 271.209 | 710 | 1250 | 2021-03-05 | N
EPC Power Corp : 50-100181 [480V] | 480 | 2274.84 | 1044200 | 1070000 | 1110 | -1.79e-08 | 4.77e-06 | 0.0013057 | 7.65e-05 | 291.17 | 1500 | 964.97 | 720 | 1500 | n/a | N
EPC Power Corp : 50-100181 [600V] | 600 | 2569.43 | 1304151 | 1330000 | 1225 | -1.21e-08 | 4.15e-06 | 0.00051827 | 6.45e-05 | 248 | 1500 | 1087.16 | 925 | 1500 | n/a | N
EPC Power Corp : 50-100181 [690V] | 690 | 2736.99 | 1504900 | 1530000 | 1330 | -8.14e-09 | 2.8e-06 | 0.00079243 | 0.0001165 | 250.08 | 1500 | 1153.57 | 1100 | 1500 | n/a | N
EPC Power Corp : 50-100195 [480V] | 480 | 1926.09 | 502268 | 516445 | 980 | -3.29e-08 | 1.48e-05 | 0.00095052 | 0.00011252 | 21.08 | 1250 | 526.985 | 710 | 1250 | n/a | N
EPC Power Corp : 50-100205 [480V] | 480 | 1340.08 | 250190 | 257648 | 950 | -6e-08 | 1.25e-05 | 0.00082371 | 0.00045473 | 20 | 1250 | 271.209 | 710 | 1250 | n/a | N
EPC Power Corp : 50-100A-BCDEF-G [480V] | 480 | 1537.73 | 499130 | 514346 | 950 | -2.7e-08 | 3.93e-05 | 0.00090859 | 0.00054166 | 20 | 1250 | 541.417 | 710 | 1250 | 2022-03-01 | N
EPC Power Corp : HY LC12/6-7 [480V] | 480 | 652.768 | 220033 | 230386 | 475 | -7.38e-08 | -1.41e-05 | 0.00089973 | -0.00070176 | 19.2 | 600 | 485.023 | 455 | 600 | n/a | Y
Enphase Energy Inc : IQ6-60-2-US [208V] | 208 | 1.2288 | 230 | 237.181 | 32 | -4.91e-05 | 6.24e-06 | -0.019746 | -0.064642 | 0.02 | 37 | 7.4119 | 27 | 37 | 2021-11-03 | N
Enphase Energy Inc : IQ6-60-2-US [240V] | 240 | 0.98608 | 230 | 236.019 | 32 | -2.2e-05 | -0.00022933 | -0.031134 | -0.21359 | 0.03 | 37 | 7.3756 | 27 | 37 | 2021-11-03 | N
Enphase Energy Inc : IQ6-60-5-US [208V] | 208 | 1.2288 | 230 | 237.181 | 32 | -4.91e-05 | 6.24e-06 | -0.019746 | -0.064642 | 0.02 | 37 | 7.4119 | 27 | 37 | 2021-11-03 | N
Enphase Energy Inc : IQ6-60-5-US [240V] | 240 | 0.98608 | 230 | 236.019 | 32 | -2.2e-05 | -0.00022933 | -0.031134 | -0.21359 | 0.03 | 37 | 7.3756 | 27 | 37 | 2021-11-03 | N
Enphase Energy Inc : IQ6-60-ACM-US [208V] | 208 | 1.2288 | 230 | 237.181 | 32 | -4.91e-05 | 6.24e-06 | -0.019746 | -0.064642 | 0.02 | 37 | 7.4119 | 27 | 37 | 2021-11-03 | N
Enphase Energy Inc : IQ6-60-ACM-US [240V] | 240 | 0.98608 | 230 | 236.019 | 32 | -2.2e-05 | -0.00022933 | -0.031134 | -0.21359 | 0.03 | 37 | 7.3756 | 27 | 37 | 2021-11-03 | N
Enphase Energy Inc : IQ6PLUS-72-2-US [208V] | 208 | 1.6388 | 280 | 289.693 | 36 | -6.82e-05 | -1.8e-05 | 0.0058667 | -0.02935 | 0.02 | 45 | 8.047 | 27 | 45 | 2021-11-03 | N
Enphase Energy Inc : IQ6PLUS-72-2-US [240V] | 240 | 1.5555 | 280 | 288.64 | 36 | -4.21e-05 | -0.0001998 | 0.00066217 | -0.071899 | 0.03 | 45 | 8.0178 | 27 | 45 | 2021-11-03 | N
Enphase Energy Inc : IQ6PLUS-72-5-US [208V] | 208 | 1.6388 | 280 | 289.693 | 36 | -6.82e-05 | -1.8e-05 | 0.0058667 | -0.02935 | 0.02 | 45 | 8.047 | 27 | 45 | 2021-11-03 | N
Enphase Energy Inc : IQ6PLUS-72-5-US [240V] | 240 | 1.5555 | 280 | 288.64 | 36 | -4.21e-05 | -0.0001998 | 0.00066217 | -0.071899 | 0.03 | 45 | 8.0178 | 27 | 45 | 2021-11-03 | N
Enphase Energy Inc : IQ6PLUS-72-ACM-US [208V] | 208 | 1.6388 | 280 | 289.693 | 36 | -6.82e-05 | -1.8e-05 | 0.0058667 | -0.02935 | 0.02 | 45 | 8.047 | 27 | 45 | 2021-11-03 | N
Enphase Energy Inc : IQ6PLUS-72-ACM-US [240V] | 240 | 1.5555 | 280 | 288.64 | 36 | -4.21e-05 | -0.0001998 | 0.00066217 | -0.071899 | 0.02 | 45 | 8.0178 | 27 | 45 | 2021-11-03 | N
Enphase Energy Inc : IQ6PLUS-ACB-LL [240V] | 240 | 4.538 | 270 | 283.877 | 25 | -0.00018856 | -0.0016483 | 0.0097459 | -0.039578 | 0.07 | 28 | 11.3551 | 23 | 28 | 10/15/2018 | N
Enphase Energy Inc : IQ7-60-2-US [208V] | 208 | 1.794 | 240 | 247.341 | 32 | -8.96e-05 | -6.13e-05 | 0.032134 | -0.0052644 | 0.025 | 37 | 7.7294 | 27 | 37 | 2021-01-09 | N
Enphase Energy Inc : IQ7-60-2-US [240V] | 240 | 1.8405 | 240 | 246.65 | 32 | -6.82e-05 | -0.00038771 | 0.03195 | -0.033697 | 0.025 | 37 | 7.7078 | 27 | 37 | 2021-01-09 | N
Enphase Energy Inc : IQ7-60-5-US [208V] | 208 | 1.794 | 240 | 247.341 | 32 | -8.96e-05 | -6.13e-05 | 0.032134 | -0.0052644 | 0.025 | 37 | 7.7294 | 27 | 37 | 2021-01-09 | N
Enphase Energy Inc : IQ7-60-5-US [240V] | 240 | 1.8405 | 240 | 246.65 | 32 | -6.82e-05 | -0.00038771 | 0.03195 | -0.033697 | 0.025 | 37 | 7.7078 | 27 | 37 | 2021-01-09 | N
Enphase Energy Inc : IQ7-60-ACM-US [208V] | 208 | 1.794 | 240 | 247.341 | 32 | -8.96e-05 | -6.13e-05 | 0.032134 | -0.0052644 | 0.025 | 37 | 7.7294 | 27 | 37 | 2021-01-09 | N
Enphase Energy Inc : IQ7-60-ACM-US [240V] | 240 | 1.8405 | 240 | 246.65 | 32 | -6.82e-05 | -0.00038771 | 0.03195 | -0.033697 | 0.025 | 37 | 7.7078 | 27 | 37 | 2021-01-09 | N
Enphase Energy Inc : IQ7-60-ACM-US-NM [208V] | 208 | 1.794 | 240 | 247.341 | 32 | -8.96e-05 | -6.13e-05 | 0.032134 | -0.0052644 | 0.025 | 37 | 7.7294 | 27 | 37 | 2021-01-09 | N
Enphase Energy Inc : IQ7-60-ACM-US-NM [240V] | 240 | 1.8405 | 240 | 246.65 | 32 | -6.82e-05 | -0.00038771 | 0.03195 | -0.033697 | 0.025 | 37 | 7.7078 | 27 | 37 | 2021-01-09 | N
Enphase Energy Inc : IQ7-60-E-ACM-US [208V] | 208 | 1.794 | 240 | 247.341 | 32 | -8.96e-05 | -6.13e-05 | 0.032134 | -0.0052644 | 0.025 | 37 | 7.7294 | 27 | 37 | 2021-01-09 | N
Enphase Energy Inc : IQ7-60-E-ACM-US [240V] | 240 | 1.8405 | 240 | 246.65 | 32 | -6.82e-05 | -0.00038771 | 0.03195 | -0.033697 | 0.025 | 37 | 7.7078 | 27 | 37 | 2021-01-09 | N
Enphase Energy Inc : IQ7-60-E-ACM-US-NM [208V] | 208 | 1.794 | 240 | 247.341 | 32 | -8.96e-05 | -6.13e-05 | 0.032134 | -0.0052644 | 0.025 | 37 | 7.7294 | 27 | 37 | 2021-01-09 | N
Enphase Energy Inc : IQ7-60-E-ACM-US-NM [240V] | 240 | 1.8405 | 240 | 246.65 | 32 | -6.82e-05 | -0.00038771 | 0.03195 | -0.033697 | 0.025 | 37 | 7.7078 | 27 | 37 | 2021-01-09 | N
Enphase Energy Inc : IQ7-60-E-US [208V] | 208 | 1.794 | 240 | 247.341 | 32 | -8.96e-05 | -6.13e-05 | 0.032134 | -0.0052644 | 0.025 | 37 | 7.7294 | 27 | 37 | 2021-01-09 | N
Enphase Energy Inc : IQ7-60-E-US [240V] | 240 | 1.8405 | 240 | 246.65 | 32 | -6.82e-05 | -0.00038771 | 0.03195 | -0.033697 | 0.025 | 37 | 7.7078 | 27 | 37 | 2021-01-09 | N
Enphase Energy Inc : IQ7-60-M-US [208V] | 208 | 1.794 | 240 | 247.341 | 32 | -8.96e-05 | -6.13e-05 | 0.032134 | -0.0052644 | 0.025 | 37 | 7.7294 | 27 | 37 | n/a | N
Enphase Energy Inc : IQ7-60-M-US [240V] | 240 | 1.8405 | 240 | 246.65 | 32 | -6.82e-05 | -0.00038771 | 0.03195 | -0.033697 | 0.025 | 37 | 7.7078 | 27 | 37 | n/a | N
Enphase Energy Inc : IQ7A-66-x-ACM-US-y-z-& [208V] | 208 | 1.6822 | 292.91 | 304.018 | 40.5 | -7.24e-05 | 2.42e-05 | -0.0030221 | -0.016883 | 0.045 | 43 | 7.5066 | 38 | 43 | 2020-12-11 | N
Enphase Energy Inc : IQ7A-66-x-ACM-US-y-z-& [240V] | 240 | 1.8021 | 349 | 361.641 | 40.5 | -5.76e-05 | 4.52e-06 | 0.0085503 | -0.0096963 | 0.019 | 43 | 8.9294 | 38 | 43 | 2020-12-11 | N
Enphase Energy Inc : IQ7A-66-x-US-& [208V] | 208 | 1.6822 | 292.909 | 304.017 | 40.5 | -7.24e-05 | 2.42e-05 | -0.0030221 | -0.016883 | 0.045 | 43 | 7.5066 | 38 | 43 | 2020-12-11 | N
Enphase Energy Inc : IQ7A-66-x-US-& [240V] | 240 | 1.8021 | 348.698 | 361.323 | 40.5 | -5.76e-05 | 4.75e-06 | 0.0085503 | -0.0096963 | 0.019 | 43 | 8.9215 | 38 | 43 | 2020-12-11 | N
Enphase Energy Inc : IQ7A-72-2-US [208V] | 208 | 1.6822 | 292.909 | 304.017 | 40.5 | -7.24e-05 | 2.42e-05 | -0.0030221 | -0.016883 | 0.045 | 43 | 7.5066 | 38 | 43 | 2021-01-09 | N
Enphase Energy Inc : IQ7A-72-2-US [240V] | 240 | 1.8021 | 348.698 | 361.323 | 40.5 | -5.76e-05 | 4.75e-06 | 0.0085503 | -0.0096963 | 0.019 | 43 | 8.9215 | 38 | 43 | 2021-01-09 | N
Enphase Energy Inc : IQ7A-72-5-US [208V] | 208 | 1.6822 | 292.909 | 304.017 | 40.5 | -7.24e-05 | 2.42e-05 | -0.0030221 | -0.016883 | 0.045 | 43 | 7.5066 | 38 | 43 | 2021-01-09 | N
Enphase Energy Inc : IQ7A-72-5-US [240V] | 240 | 1.8021 | 348.698 | 361.323 | 40.5 | -5.76e-05 | 4.75e-06 | 0.0085503 | -0.0096963 | 0.019 | 43 | 8.9215 | 38 | 43 | 2021-01-09 | N
Enphase Energy Inc : IQ7A-72-ACM-US [208V] | 208 | 1.6822 | 292.91 | 304.018 | 40.5 | -7.24e-05 | 2.42e-05 | -0.0030221 | -0.016883 | 0.045 | 43 | 7.5066 | 38 | 43 | 2021-01-09 | N
Enphase Energy Inc : IQ7A-72-ACM-US [240V] | 240 | 1.8021 | 349 | 361.641 | 40.5 | -5.76e-05 | 4.52e-06 | 0.0085503 | -0.0096963 | 0.019 | 43 | 8.9294 | 38 | 43 | 2021-01-09 | N
Enphase Energy Inc : IQ7A-72-E-ACM-US [208V] | 208 | 1.6822 | 292.91 | 304.018 | 40.5 | -7.24e-05 | 2.42e-05 | -0.0030221 | -0.016883 | 0.045 | 43 | 7.5066 | 38 | 43 | 2021-01-09 | N
Enphase Energy Inc : IQ7A-72-E-ACM-US [240V] | 240 | 1.8021 | 349 | 361.641 | 40.5 | -5.76e-05 | 4.52e-06 | 0.0085503 | -0.0096963 | 0.019 | 43 | 8.9294 | 38 | 43 | 2021-01-09 | N
Enphase Energy Inc : IQ7A-72-E-ACM-US-NM [208V] | 208 | 1.6822 | 292.91 | 304.018 | 40.5 | -7.24e-05 | 2.42e-05 | -0.0030221 | -0.016883 | 0.045 | 43 | 7.5066 | 38 | 43 | 2021-01-09 | N
Enphase Energy Inc : IQ7A-72-E-ACM-US-NM [240V] | 240 | 1.8021 | 349 | 361.641 | 40.5 | -5.76e-05 | 4.52e-06 | 0.0085503 | -0.0096963 | 0.019 | 43 | 8.9294 | 38 | 43 | 2021-01-09 | N
Enphase Energy Inc : IQ7A-72-E-US [208V] | 208 | 1.6822 | 292.909 | 304.017 | 40.5 | -7.24e-05 | 2.42e-05 | -0.0030221 | -0.016883 | 0.045 | 43 | 7.5066 | 38 | 43 | 2021-01-09 | N
Enphase Energy Inc : IQ7A-72-E-US [240V] | 240 | 1.8021 | 348.698 | 361.323 | 40.5 | -5.76e-05 | 4.75e-06 | 0.0085503 | -0.0096963 | 0.019 | 43 | 8.9215 | 38 | 43 | 2021-01-09 | N
Enphase Energy Inc : IQ7A-72-M-US [208V] | 208 | 1.6822 | 292.909 | 304.017 | 40.5 | -7.24e-05 | 2.42e-05 | -0.0030221 | -0.016883 | 0.045 | 43 | 7.5066 | 38 | 43 | n/a | N
Enphase Energy Inc : IQ7A-72-M-US [240V] | 240 | 1.8021 | 348.698 | 361.323 | 40.5 | -5.76e-05 | 4.75e-06 | 0.0085503 | -0.0096963 | 0.019 | 43 | 8.9215 | 38 | 43 | n/a | N
Enphase Energy Inc : IQ7AS-66-2-US [208V] | 208 | 1.6822 | 292.909 | 304.017 | 40.5 | -7.24e-05 | 2.42e-05 | -0.0030221 | -0.016883 | 0.045 | 43 | 7.5066 | 38 | 43 | 2021-01-09 | N
Enphase Energy Inc : IQ7AS-66-2-US [240V] | 240 | 1.8021 | 348.698 | 361.323 | 40.5 | -5.76e-05 | 4.75e-06 | 0.0085503 | -0.0096963 | 0.019 | 43 | 8.9215 | 38 | 43 | 2021-01-09 | N
Enphase Energy Inc : IQ7AS-66-5-US [208V] | 208 | 1.6822 | 292.909 | 304.017 | 40.5 | -7.24e-05 | 2.42e-05 | -0.0030221 | -0.016883 | 0.045 | 43 | 7.5066 | 38 | 43 | 2021-01-09 | N
Enphase Energy Inc : IQ7AS-66-5-US [240V] | 240 | 1.8021 | 348.698 | 361.323 | 40.5 | -5.76e-05 | 4.75e-06 | 0.0085503 | -0.0096963 | 0.019 | 43 | 8.9215 | 38 | 43 | 2021-01-09 | N
Enphase Energy Inc : IQ7AS-66-ACM-US [208V] | 208 | 1.6822 | 292.91 | 304.018 | 40.5 | -7.24e-05 | 2.42e-05 | -0.0030221 | -0.016883 | 0.045 | 43 | 7.5066 | 38 | 43 | 2021-01-09 | N
Enphase Energy Inc : IQ7AS-66-ACM-US [240V] | 240 | 1.8021 | 349 | 361.641 | 40.5 | -5.76e-05 | 4.52e-06 | 0.0085503 | -0.0096963 | 0.019 | 43 | 8.9294 | 38 | 43 | 2021-01-09 | N
Enphase Energy Inc : IQ7AS-66-ACM-US-NM [208V] | 208 | 1.6822 | 292.91 | 304.018 | 40.5 | -7.24e-05 | 2.42e-05 | -0.0030221 | -0.016883 | 0.045 | 43 | 7.5066 | 38 | 43 | 2021-01-09 | N
Enphase Energy Inc : IQ7AS-66-ACM-US-NM [240V] | 240 | 1.8021 | 349 | 361.641 | 40.5 | -5.76e-05 | 4.52e-06 | 0.0085503 | -0.0096963 | 0.019 | 43 | 8.9294 | 38 | 43 | 2021-01-09 | N
Enphase Energy Inc : IQ7AS-66-ACM-US-RMA [208V] | 208 | 1.6822 | 292.91 | 304.018 | 40.5 | -7.24e-05 | 2.42e-05 | -0.0030221 | -0.016883 | 0.045 | 43 | 7.5066 | 38 | 43 | 2021-01-09 | N
Enphase Energy Inc : IQ7AS-66-ACM-US-RMA [240V] | 240 | 1.8021 | 349 | 361.641 | 40.5 | -5.76e-05 | 4.52e-06 | 0.0085503 | -0.0096963 | 0.019 | 43 | 8.9294 | 38 | 43 | 2021-01-09 | N
Enphase Energy Inc : IQ7AS-66-E-ACM-US [208V] | 208 | 1.6822 | 292.91 | 304.018 | 40.5 | -7.24e-05 | 2.42e-05 | -0.0030221 | -0.016883 | 0.045 | 43 | 7.5066 | 38 | 43 | 2021-01-09 | N
Enphase Energy Inc : IQ7AS-66-E-ACM-US [240V] | 240 | 1.8021 | 349 | 361.641 | 40.5 | -5.76e-05 | 4.52e-06 | 0.0085503 | -0.0096963 | 0.019 | 43 | 8.9294 | 38 | 43 | 2021-01-09 | N
Enphase Energy Inc : IQ7AS-66-E-ACM-US-NM [208V] | 208 | 1.6822 | 292.91 | 304.018 | 40.5 | -7.24e-05 | 2.42e-05 | -0.0030221 | -0.016883 | 0.045 | 43 | 7.5066 | 38 | 43 | 2021-01-09 | N
Enphase Energy Inc : IQ7AS-66-E-ACM-US-NM [240V] | 240 | 1.8021 | 349 | 361.641 | 40.5 | -5.76e-05 | 4.52e-06 | 0.0085503 | -0.0096963 | 0.019 | 43 | 8.9294 | 38 | 43 | 2021-01-09 | N
Enphase Energy Inc : IQ7AS-66-E-US [208V] | 208 | 1.6822 | 292.909 | 304.017 | 40.5 | -7.24e-05 | 2.42e-05 | -0.0030221 | -0.016883 | 0.045 | 43 | 7.5066 | 38 | 43 | 2021-01-09 | N
Enphase Energy Inc : IQ7AS-66-E-US [240V] | 240 | 1.8021 | 348.698 | 361.323 | 40.5 | -5.76e-05 | 4.75e-06 | 0.0085503 | -0.0096963 | 0.019 | 43 | 8.9215 | 38 | 43 | 2021-01-09 | N
Enphase Energy Inc : IQ7GPLUS-72-2-US [240V] | 240 | 1.3125 | 298 | 307.159 | 37 | -4.53e-05 | -0.00075262 | -0.042107 | -0.077967 | 0.03 | 45 | 8.3016 | 29 | 45 | n/a | N
Enphase Energy Inc : IQ7HS-66-ACM-US [208V] | 208 | 1.7633 | 367 | 380.332 | 40.5 | -6.84e-05 | -0.00023715 | -0.010693 | -0.026187 | 0.05 | 43 | 9.3909 | 38 | 43 | n/a | N
Enphase Energy Inc : IQ7HS-66-ACM-US [240V] | 240 | 1.6948 | 384 | 396.132 | 40.5 | -4.91e-05 | -0.00078787 | -0.011058 | -0.064395 | 0.06 | 43 | 9.7811 | 38 | 43 | n/a | N
Enphase Energy Inc : IQ7HS-66-ACM-US-NM [208V] | 208 | 1.7633 | 367 | 380.332 | 40.5 | -6.84e-05 | -0.00023715 | -0.010693 | -0.026187 | 0.05 | 43 | 9.3909 | 38 | 43 | n/a | N
Enphase Energy Inc : IQ7HS-66-ACM-US-NM [240V] | 240 | 1.6948 | 384 | 396.132 | 40.5 | -4.91e-05 | -0.00078787 | -0.011058 | -0.064395 | 0.06 | 43 | 9.7811 | 38 | 43 | n/a | N
Enphase Energy Inc : IQ7HS-66-E-ACM-US [208V] | 208 | 1.7633 | 367 | 380.332 | 40.5 | -6.84e-05 | -0.00023715 | -0.010693 | -0.026187 | 0.05 | 43 | 9.3909 | 38 | 43 | n/a | N
Enphase Energy Inc : IQ7HS-66-E-ACM-US [240V] | 240 | 1.6948 | 384 | 396.132 | 40.5 | -4.91e-05 | -0.00078787 | -0.011058 | -0.064395 | 0.06 | 43 | 9.7811 | 38 | 43 | n/a | N
Enphase Energy Inc : IQ7HS-66-E-ACM-US-NM [208V] | 208 | 1.7633 | 367 | 380.332 | 40.5 | -6.84e-05 | -0.00023715 | -0.010693 | -0.026187 | 0.05 | 43 | 9.3909 | 38 | 43 | n/a | N
Enphase Energy Inc : IQ7HS-66-E-ACM-US-NM [240V] | 240 | 1.6948 | 384 | 396.132 | 40.5 | -4.91e-05 | -0.00078787 | -0.011058 | -0.064395 | 0.06 | 43 | 9.7811 | 38 | 43 | n/a | N
Enphase Energy Inc : IQ7HS-66-M-ACM-US [208V] | 208 | 1.7633 | 367 | 380.332 | 40.5 | -6.84e-05 | -0.00023715 | -0.010693 | -0.026187 | 0.05 | 43 | 9.3909 | 38 | 43 | n/a | N
Enphase Energy Inc : IQ7HS-66-M-ACM-US [240V] | 240 | 1.6948 | 384 | 396.132 | 40.5 | -4.91e-05 | -0.00078787 | -0.011058 | -0.064395 | 0.06 | 43 | 9.7811 | 38 | 43 | n/a | N
Enphase Energy Inc : IQ7HS-66-M-ACM-US-NM [208V] | 208 | 1.7633 | 367 | 380.332 | 40.5 | -6.84e-05 | -0.00023715 | -0.010693 | -0.026187 | 0.05 | 43 | 9.3909 | 38 | 43 | n/a | N
Enphase Energy Inc : IQ7HS-66-M-ACM-US-NM [240V] | 240 | 1.6948 | 384 | 396.132 | 40.5 | -4.91e-05 | -0.00078787 | -0.011058 | -0.064395 | 0.06 | 43 | 9.7811 | 38 | 43 | n/a | N
Enphase Energy Inc : IQ7HS-66-M-ACM-US-RMA [208V] | 208 | 1.7633 | 367 | 380.332 | 40.5 | -6.84e-05 | -0.00023715 | -0.010693 | -0.026187 | 0.05 | 43 | 9.3909 | 38 | 43 | n/a | N
Enphase Energy Inc : IQ7HS-66-M-ACM-US-RMA [240V] | 240 | 1.6948 | 384 | 396.132 | 40.5 | -4.91e-05 | -0.00078787 | -0.011058 | -0.064395 | 0.06 | 43 | 9.7811 | 38 | 43 | n/a | N
Enphase Energy Inc : IQ7PD-72-2-US [208V] | 208 | 1.3168 | 191 | 196.681 | 31 | -5.51e-05 | -0.00031427 | -0.0092685 | -0.10874 | 0.02 | 40 | 6.3445 | 22 | 40 | n/a | N
Enphase Energy Inc : IQ7PD-72-2-US [240V] | 240 | 1.3151 | 191 | 196.446 | 31 | -2.54e-05 | -0.0004848 | -0.021757 | -0.32673 | 0.02 | 40 | 6.337 | 22 | 40 | 2021-11-03 | N
Enphase Energy Inc : IQ7PD-84-2-US [208V] | 208 | 1.4655 | 211 | 217.787 | 40 | -4.16e-05 | 0.00011477 | 0.0094246 | -0.037398 | 0.021 | 50 | 5.4447 | 31 | 50 | n/a | N
Enphase Energy Inc : IQ7PD-84-2-US [240V] | 240 | 1.3264 | 211 | 216.702 | 40 | -7.19e-06 | 0.00012844 | 0.0044067 | -0.33198 | 0.022 | 50 | 5.4175 | 31 | 50 | 2021-11-03 | N
Enphase Energy Inc : IQ7PLUS-72-2-US [208V] | 208 | 1.9632 | 290 | 300.847 | 36 | -8.97e-05 | -5.14e-05 | 0.022787 | -0.0060593 | 0.025 | 45 | 8.3569 | 27 | 45 | 2021-01-09 | N
Enphase Energy Inc : IQ7PLUS-72-2-US [240V] | 240 | 1.8874 | 290 | 299.066 | 36 | -6.58e-05 | -0.00027377 | 0.018895 | -0.027833 | 0.025 | 45 | 8.3074 | 27 | 45 | 2021-01-09 | N
Enphase Energy Inc : IQ7PLUS-72-5-US [208V] | 208 | 1.9632 | 290 | 300.847 | 36 | -8.97e-05 | -5.14e-05 | 0.022787 | -0.0060593 | 0.025 | 45 | 8.3569 | 27 | 45 | 2021-01-09 | N
Enphase Energy Inc : IQ7PLUS-72-5-US [240V] | 240 | 1.8874 | 290 | 299.066 | 36 | -6.58e-05 | -0.00027377 | 0.018895 | -0.027833 | 0.025 | 45 | 8.3074 | 27 | 45 | 2021-01-09 | N
Enphase Energy Inc : IQ7PLUS-72-ACM-US [208V] | 208 | 1.9632 | 290 | 300.847 | 36 | -8.97e-05 | -5.14e-05 | 0.022787 | -0.0060593 | 0.025 | 45 | 8.3569 | 27 | 45 | 2021-01-09 | N
Enphase Energy Inc : IQ7PLUS-72-ACM-US [240V] | 240 | 1.8874 | 290 | 299.066 | 36 | -6.58e-05 | -0.00027377 | 0.018895 | -0.027833 | 0.025 | 45 | 8.3074 | 27 | 45 | 2021-01-09 | N
Enphase Energy Inc : IQ7PLUS-72-ACM-US-NM [208V] | 208 | 1.9632 | 290 | 300.847 | 36 | -8.97e-05 | -5.14e-05 | 0.022787 | -0.0060593 | 0.025 | 45 | 8.3569 | 27 | 45 | 2021-01-09 | N
Enphase Energy Inc : IQ7PLUS-72-ACM-US-NM [240V] | 240 | 1.8874 | 290 | 299.066 | 36 | -6.58e-05 | -0.00027377 | 0.018895 | -0.027833 | 0.025 | 45 | 8.3074 | 27 | 45 | 2021-01-09 | N
Enphase Energy Inc : IQ7PLUS-72-E-ACM-US [208V] | 208 | 1.9632 | 290 | 300.847 | 36 | -8.97e-05 | -5.14e-05 | 0.022787 | -0.0060593 | 0.025 | 45 | 8.3569 | 27 | 45 | 2021-01-09 | N
Enphase Energy Inc : IQ7PLUS-72-E-ACM-US [240V] | 240 | 1.8874 | 290 | 299.066 | 36 | -6.58e-05 | -0.00027377 | 0.018895 | -0.027833 | 0.025 | 45 | 8.3074 | 27 | 45 | 2021-01-09 | N
Enphase Energy Inc : IQ7PLUS-72-E-ACM-US-NM [208V] | 208 | 1.9632 | 290 | 300.847 | 36 | -8.97e-05 | -5.14e-05 | 0.022787 | -0.0060593 | 0.025 | 45 | 8.3569 | 27 | 45 | 2021-01-09 | N
Enphase Energy Inc : IQ7PLUS-72-E-ACM-US-NM [240V] | 240 | 1.8874 | 290 | 299.066 | 36 | -6.58e-05 | -0.00027377 | 0.018895 | -0.027833 | 0.025 | 45 | 8.3074 | 27 | 45 | 2021-01-09 | N
Enphase Energy Inc : IQ7PLUS-72-E-US [208V] | 208 | 1.9632 | 290 | 300.847 | 36 | -8.97e-05 | -5.14e-05 | 0.022787 | -0.0060593 | 0.025 | 45 | 8.3569 | 27 | 45 | 2021-01-09 | N
Enphase Energy Inc : IQ7PLUS-72-E-US [240V] | 240 | 1.8874 | 290 | 299.066 | 36 | -6.58e-05 | -0.00027377 | 0.018895 | -0.027833 | 0.025 | 45 | 8.3074 | 27 | 45 | 2021-01-09 | N
Enphase Energy Inc : IQ7PLUS-72-M-US [208V] | 208 | 1.9632 | 290 | 300.847 | 36 | -8.97e-05 | -5.14e-05 | 0.022787 | -0.0060593 | 0.025 | 45 | 8.3569 | 27 | 45 | n/a | N
Enphase Energy Inc : IQ7PLUS-72-M-US [240V] | 240 | 1.8874 | 290 | 299.066 | 36 | -6.58e-05 | -0.00027377 | 0.018895 | -0.027833 | 0.025 | 45 | 8.3074 | 27 | 45 | n/a | N
Enphase Energy Inc : IQ7X-96-2-US [208V] | 208 | 1.9028 | 315 | 324.498 | 60 | -6.41e-05 | 1.4e-05 | -0.084335 | -0.073916 | 0.021 | 64 | 5.4083 | 53 | 64 | 2021-01-09 | N
Enphase Energy Inc : IQ7X-96-2-US [240V] | 240 | 1.2968 | 315 | 322.974 | 60 | -2.78e-05 | -2.59e-05 | 0.0034852 | -0.037782 | 0.021 | 64 | 5.3829 | 53 | 64 | 2021-01-09 | N
Enphase Energy Inc : IQ7X-96-5-US [208V] | 208 | 1.9028 | 315 | 324.498 | 60 | -6.41e-05 | 1.4e-05 | -0.084335 | -0.073916 | 0.021 | 64 | 5.4083 | 53 | 64 | 2021-01-09 | N
Enphase Energy Inc : IQ7X-96-5-US [240V] | 240 | 1.2968 | 315 | 322.974 | 60 | -2.78e-05 | -2.59e-05 | 0.0034852 | -0.037782 | 0.021 | 64 | 5.3829 | 53 | 64 | 2021-01-09 | N
Enphase Energy Inc : IQ7X-96-ACM-US [208V] | 208 | 1.9028 | 315 | 324.498 | 60 | -6.41e-05 | 1.4e-05 | -0.084335 | -0.073916 | 0.021 | 64 | 5.4083 | 53 | 64 | 2021-01-09 | N
Enphase Energy Inc : IQ7X-96-ACM-US [240V] | 240 | 1.2968 | 315 | 322.974 | 60 | -2.78e-05 | -2.59e-05 | 0.0034852 | -0.037782 | 0.021 | 64 | 5.3829 | 53 | 64 | 2021-01-09 | N
Enphase Energy Inc : IQ7X-96-ACM-US-NM [208V] | 208 | 1.9028 | 315 | 324.498 | 60 | -6.41e-05 | 1.4e-05 | -0.084335 | -0.073916 | 0.021 | 64 | 5.4083 | 53 | 64 | 2021-01-09 | N
Enphase Energy Inc : IQ7X-96-ACM-US-NM [240V] | 240 | 1.2968 | 315 | 322.974 | 60 | -2.78e-05 | -2.59e-05 | 0.0034852 | -0.037782 | 0.021 | 64 | 5.3829 | 53 | 64 | 2021-01-09 | N
Enphase Energy Inc : IQ7X-96-E-ACM-US [208V] | 208 | 1.9028 | 315 | 324.498 | 60 | -6.41e-05 | 1.4e-05 | -0.084335 | -0.073916 | 0.021 | 64 | 5.4083 | 53 | 64 | 2021-01-09 | N
Enphase Energy Inc : IQ7X-96-E-ACM-US [240V] | 240 | 1.2968 | 315 | 322.974 | 60 | -2.78e-05 | -2.59e-05 | 0.0034852 | -0.037782 | 0.021 | 64 | 5.3829 | 53 | 64 | 2021-01-09 | N
Enphase Energy Inc : IQ7X-96-E-ACM-US-NM [208V] | 208 | 1.9028 | 315 | 324.498 | 60 | -6.41e-05 | 1.4e-05 | -0.084335 | -0.073916 | 0.021 | 64 | 5.4083 | 53 | 64 | 2021-01-09 | N
Enphase Energy Inc : IQ7X-96-E-ACM-US-NM [240V] | 240 | 1.2968 | 315 | 322.974 | 60 | -2.78e-05 | -2.59e-05 | 0.0034852 | -0.037782 | 0.021 | 64 | 5.3829 | 53 | 64 | 2021-01-09 | N
Enphase Energy Inc : IQ7X-96-E-US [208V] | 208 | 1.9028 | 315 | 324.498 | 60 | -6.41e-05 | 1.4e-05 | -0.084335 | -0.073916 | 0.021 | 64 | 5.4083 | 53 | 64 | 2021-01-09 | N
Enphase Energy Inc : IQ7X-96-E-US [240V] | 240 | 1.2968 | 315 | 322.974 | 60 | -2.78e-05 | -2.59e-05 | 0.0034852 | -0.037782 | 0.021 | 64 | 5.3829 | 53 | 64 | 2021-01-09 | N
Enphase Energy Inc : IQ7X-96-M-US [208V] | 208 | 1.9028 | 315 | 324.498 | 60 | -6.41e-05 | 1.4e-05 | -0.084335 | -0.073916 | 0.021 | 64 | 5.4083 | 53 | 64 | n/a | N
Enphase Energy Inc : IQ7X-96-M-US [240V] | 240 | 1.2968 | 315 | 322.974 | 60 | -2.78e-05 | -2.59e-05 | 0.0034852 | -0.037782 | 0.021 | 64 | 5.3829 | 53 | 64 | n/a | N
Enphase Energy Inc : IQ7XS-96-2-US [208V] | 208 | 1.9028 | 315 | 324.498 | 60 | -6.41e-05 | 1.4e-05 | -0.084335 | -0.073916 | 0.021 | 64 | 5.4083 | 53 | 64 | 2021-01-09 | N
Enphase Energy Inc : IQ7XS-96-2-US [240V] | 240 | 1.2968 | 315 | 322.974 | 60 | -2.78e-05 | -2.59e-05 | 0.0034852 | -0.037782 | 0.021 | 64 | 5.3829 | 53 | 64 | 2021-01-09 | N
Enphase Energy Inc : IQ7XS-96-5-US [208V] | 208 | 1.9028 | 315 | 324.498 | 60 | -6.41e-05 | 1.4e-05 | -0.084335 | -0.073916 | 0.021 | 64 | 5.4083 | 53 | 64 | 2021-01-09 | N
Enphase Energy Inc : IQ7XS-96-5-US [240V] | 240 | 1.2968 | 315 | 322.974 | 60 | -2.78e-05 | -2.59e-05 | 0.0034852 | -0.037782 | 0.021 | 64 | 5.3829 | 53 | 64 | 2021-01-09 | N
Enphase Energy Inc : IQ7XS-96-ACM-US [208V] | 208 | 1.9028 | 315 | 324.498 | 60 | -6.41e-05 | 1.4e-05 | -0.084335 | -0.073916 | 0.021 | 64 | 5.4083 | 53 | 64 | 2021-01-09 | N
Enphase Energy Inc : IQ7XS-96-ACM-US [240V] | 240 | 1.2968 | 315 | 322.974 | 60 | -2.78e-05 | -2.59e-05 | 0.0034852 | -0.037782 | 0.021 | 64 | 5.3829 | 53 | 64 | 2021-01-09 | N
Enphase Energy Inc : IQ7XS-96-ACM-US-NM [208V] | 208 | 1.9028 | 315 | 324.498 | 60 | -6.41e-05 | 1.4e-05 | -0.084335 | -0.073916 | 0.021 | 64 | 5.4083 | 53 | 64 | 2021-01-09 | N
Enphase Energy Inc : IQ7XS-96-ACM-US-NM [240V] | 240 | 1.2968 | 315 | 322.974 | 60 | -2.78e-05 | -2.59e-05 | 0.0034852 | -0.037782 | 0.021 | 64 | 5.3829 | 53 | 64 | 2021-01-09 | N
Enphase Energy Inc : IQ7XS-96-ACM-US-RMA [208V] | 208 | 1.9028 | 315 | 324.498 | 60 | -6.41e-05 | 1.4e-05 | -0.084335 | -0.073916 | 0.021 | 64 | 5.4083 | 53 | 64 | 2021-01-09 | N
Enphase Energy Inc : IQ7XS-96-ACM-US-RMA [240V] | 240 | 1.2968 | 315 | 322.974 | 60 | -2.78e-05 | -2.59e-05 | 0.0034852 | -0.037782 | 0.021 | 64 | 5.3829 | 53 | 64 | 2021-01-09 | N
Enphase Energy Inc : IQ7XS-96-E-ACM-US [208V] | 208 | 1.9028 | 315 | 324.498 | 60 | -6.41e-05 | 1.4e-05 | -0.084335 | -0.073916 | 0.021 | 64 | 5.4083 | 53 | 64 | 2021-01-09 | N
Enphase Energy Inc : IQ7XS-96-E-ACM-US [240V] | 240 | 1.2968 | 315 | 322.974 | 60 | -2.78e-05 | -2.59e-05 | 0.0034852 | -0.037782 | 0.021 | 64 | 5.3829 | 53 | 64 | 2021-01-09 | N
Enphase Energy Inc : IQ7XS-96-E-ACM-US-NM [208V] | 208 | 1.9028 | 315 | 324.498 | 60 | -6.41e-05 | 1.4e-05 | -0.084335 | -0.073916 | 0.021 | 64 | 5.4083 | 53 | 64 | 2021-01-09 | N
Enphase Energy Inc : IQ7XS-96-E-ACM-US-NM [240V] | 240 | 1.2968 | 315 | 322.974 | 60 | -2.78e-05 | -2.59e-05 | 0.0034852 | -0.037782 | 0.021 | 64 | 5.3829 | 53 | 64 | 2021-01-09 | N
Enphase Energy Inc : IQ7XS-96-E-US [208V] | 208 | 1.9028 | 315 | 324.498 | 60 | -6.41e-05 | 1.4e-05 | -0.084335 | -0.073916 | 0.021 | 64 | 5.4083 | 53 | 64 | 2021-01-09 | N
Enphase Energy Inc : IQ7XS-96-E-US [240V] | 240 | 1.2968 | 315 | 322.974 | 60 | -2.78e-05 | -2.59e-05 | 0.0034852 | -0.037782 | 0.021 | 64 | 5.3829 | 53 | 64 | 2021-01-09 | N
Enphase Energy Inc : IQ8-60-2-US [240V] | 240 | 1.3832 | 242 | 250.332 | 32 | -6.81e-05 | -0.0010922 | -0.076236 | -0.11476 | 0.033 | 40 | 7.8229 | 27 | 40 | 2022-11-05 | N
Enphase Energy Inc : IQ8-60-M-US [240V] | 240 | 1.3832 | 242 | 250.332 | 32 | -6.81e-05 | -0.0010922 | -0.076236 | -0.11476 | 0.033 | 40 | 7.8229 | 27 | 40 | 2022-11-05 | N
Enphase Energy Inc : IQ8A-72-2-US [240V] | 240 | 1.3113 | 354 | 364.871 | 40.5 | -4.94e-05 | -0.00061987 | -0.016005 | -0.053335 | 0.028 | 45 | 9.0092 | 36 | 45 | 2022-11-05 | N
Enphase Energy Inc : IQ8A-72-M-US [240V] | 240 | 1.3113 | 354 | 364.871 | 40.5 | -4.94e-05 | -0.00061987 | -0.016005 | -0.053335 | 0.028 | 45 | 9.0092 | 36 | 45 | 2022-11-05 | N
Enphase Energy Inc : IQ8D-72-E-US [208V] | 208 | 2.8811 | 640 | 661.92 | 77.5 | -3.81e-05 | -0.00015914 | -0.0053404 | -0.016563 | 2.75 | 95 | 8.5409 | 60 | 95 | 2/22/2022 | N
Enphase Energy Inc : IQ8H-208-72-2-US [208V] | 208 | 1.2949 | 361 | 374.161 | 41.5 | -6.38e-05 | -0.00020145 | 0.0025969 | -0.022867 | 0.02 | 45 | 9.0159 | 38 | 45 | 2022-11-05 | N
Enphase Energy Inc : IQ8H-208-72-M-US [208V] | 208 | 1.2949 | 361 | 374.161 | 41.5 | -6.38e-05 | -0.00020145 | 0.0025969 | -0.022867 | 0.02 | 45 | 9.0159 | 38 | 45 | 2022-11-05 | N
Enphase Energy Inc : IQ8H-240-72-2-US [240V] | 240 | 1.2274 | 379 | 391.375 | 41.5 | -4.71e-05 | -0.00061497 | -0.003138 | -0.0531 | 0.028 | 45 | 9.4307 | 38 | 45 | 2022-11-05 | N
Enphase Energy Inc : IQ8H-240-72-M-US [240V] | 240 | 1.2274 | 379 | 391.375 | 41.5 | -4.71e-05 | -0.00061497 | -0.003138 | -0.0531 | 0.028 | 45 | 9.4307 | 38 | 45 | 2022-11-05 | N
Enphase Energy Inc : IQ8M-72-2-US [240V] | 240 | 1.1486 | 327 | 336.775 | 39 | -3.89e-05 | -0.00051409 | -0.021601 | -0.084545 | 0.028 | 45 | 8.6353 | 33 | 45 | 2022-11-05 | N
Enphase Energy Inc : IQ8M-72-M-US [240V] | 240 | 1.1486 | 327 | 336.775 | 39 | -3.89e-05 | -0.00051409 | -0.021601 | -0.084545 | 0.028 | 45 | 8.6353 | 33 | 45 | 2022-11-05 | N
Enphase Energy Inc : IQ8PLUS-72-2-US [240V] | 240 | 1.3125 | 298 | 307.159 | 37 | -4.53e-05 | -0.00075262 | -0.042107 | -0.077967 | 0.03 | 45 | 8.3016 | 29 | 45 | 2022-11-05 | N
Enphase Energy Inc : IQ8PLUS-72-M-US [240V] | 240 | 1.3125 | 298 | 307.159 | 37 | -4.53e-05 | -0.00075262 | -0.042107 | -0.077967 | 0.03 | 45 | 8.3016 | 29 | 45 | 2022-11-05 | N
Enphase Energy Inc : IQ8X-BAT-US [240V] | 240 | 4.9964 | 318 | 327.127 | 63 | -9.02e-05 | 3.92e-06 | 0.0045151 | -0.010029 | 0.024 | 73.5 | 5.1925 | 52.5 | 73.5 | 2021-11-10 | N
Enphase Energy Inc : IQ8X-BAT-US-NB [240V] | 240 | 4.9964 | 318 | 327.127 | 63 | -9.02e-05 | 3.92e-06 | 0.0045151 | -0.010029 | 0.024 | 73.5 | 5.1925 | 52.5 | 73.5 | 2021-11-10 | N
Enphase Energy Inc : S230-60-LL-x [208V] | 208 | 0.774 | 220 | 227.135 | 32 | -3.84e-05 | 0.00018388 | -0.0078844 | -0.042484 | 0.051 | 37 | 7.098 | 27 | 37 | 10/15/2018 | N
Enphase Energy Inc : S230-60-LL-x [240V] | 240 | 0.63666 | 220 | 226.046 | 32 | 7.56e-06 | 0.00018604 | -0.040385 | 0.52793 | 0.051 | 37 | 7.0639 | 27 | 37 | 10/15/2018 | N
Enphase Energy Inc : S280-60-LL-x [208V] | 208 | 1.1688 | 270 | 280.683 | 32 | -6.49e-05 | 8.77e-05 | -0.0068111 | -0.033939 | 0.051 | 37 | 8.7713 | 27 | 37 | 10/15/2018 | N
Enphase Energy Inc : S280-60-LL-x [240V] | 240 | 1.049 | 270 | 278.458 | 32 | -3.76e-05 | 7.5e-05 | -0.012829 | -0.081353 | 0.062 | 37 | 8.7018 | 27 | 37 | 10/15/2018 | N
Enphase Energy Inc : XACM-IQ7-LR6-60PB-300M [208V] | 208 | 1.794 | 240 | 247.341 | 32 | -8.96e-05 | -6.13e-05 | 0.032134 | -0.0052644 | 0.025 | 37 | 7.7294 | 27 | 37 | 6/21/2021 | N
Enphase Energy Inc : XACM-IQ7-LR6-60PB-300M [240V] | 240 | 1.8405 | 240 | 246.65 | 32 | -6.82e-05 | -0.00038771 | 0.03195 | -0.033697 | 0.025 | 37 | 7.7078 | 27 | 37 | 6/21/2021 | N
Enphase Energy Inc : XACM-IQ7-LR6-60PB-305M [208V] | 208 | 1.794 | 240 | 247.341 | 32 | -8.96e-05 | -6.13e-05 | 0.032134 | -0.0052644 | 0.025 | 37 | 7.7294 | 27 | 37 | 6/21/2021 | N
Enphase Energy Inc : XACM-IQ7-LR6-60PB-305M [240V] | 240 | 1.8405 | 240 | 246.65 | 32 | -6.82e-05 | -0.00038771 | 0.03195 | -0.033697 | 0.025 | 37 | 7.7078 | 27 | 37 | 6/21/2021 | N
Fronius International GmbH: Fronius Primo 10.0-1 208-240 [208V] | 208 | 36.2304 | 9995 | 10292.2 | 660 | -4.28e-07 | -2.93e-05 | -0.00075763 | -0.0027848 | 0.24 | 800 | 15.5942 | 100 | 800 | 2019-01-03 | N
Fronius International GmbH: Fronius Primo 10.0-1 208-240 [240V] | 240 | 44.2769 | 9995 | 10296 | 655 | -8e-07 | -2.81e-05 | -0.00061996 | 0.0002864 | 0.32 | 800 | 15.7191 | 100 | 800 | 2019-01-03 | N
Fronius International GmbH: Fronius Primo 11.4-1 208-240 [208V] | 208 | 36.8573 | 11400 | 11743.9 | 660 | -4.72e-07 | -3.23e-05 | -0.00072945 | -0.0017751 | 0.24 | 800 | 17.7938 | 240 | 800 | 2019-01-03 | N
Fronius International GmbH: Fronius Primo 11.4-1 208-240 [240V] | 240 | 49.1389 | 11400 | 11738.7 | 660 | -6.68e-07 | -3.28e-05 | -0.00072362 | -0.00076513 | 0.32 | 800 | 17.7859 | 240 | 800 | 2019-01-03 | N
Fronius International GmbH: Fronius Primo 12.5-1 208-240 [208V] | 208 | 43.2976 | 12500 | 12891.6 | 665 | -6.71e-07 | -3.3e-05 | -0.0014109 | -0.0023354 | 0.24 | 800 | 19.3858 | 260 | 800 | 2019-01-03 | N
Fronius International GmbH: Fronius Primo 12.5-1 208-240 [240V] | 240 | 45.21 | 12500 | 12866.7 | 660 | -3.93e-07 | -3.59e-05 | -0.0014825 | -0.0037687 | 0.32 | 800 | 19.495 | 260 | 800 | 2019-01-03 | N
Fronius International GmbH: Fronius Primo 15.0-1 208-240 [208V] | 208 | 41.5046 | 13750 | 14180.4 | 680 | -7.05e-07 | -2.64e-05 | -0.0012882 | -0.0012706 | 0.24 | 800 | 20.8535 | 320 | 800 | 2019-01-03 | N
Fronius International GmbH: Fronius Primo 15.0-1 208-240 [240V] | 240 | 55.7458 | 15000 | 15456.2 | 680 | -7.6e-07 | -2.76e-05 | -0.00070922 | -0.00028864 | 0.32 | 800 | 22.7297 | 320 | 800 | 2019-01-03 | N
Fronius International GmbH: Fronius Primo 3.8-1 208-240 [208V] | 208 | 48.3722 | 3800 | 3910.19 | 650 | -3.72e-06 | -2.67e-05 | 0.00017381 | 0.00038371 | 0.41 | 800 | 6.0157 | 100 | 800 | 2019-01-03 | N
Fronius International GmbH: Fronius Primo 3.8-1 208-240 [240V] | 240 | 53.2488 | 3800 | 3911.35 | 650 | -3.14e-06 | -2.96e-05 | -4.8e-05 | 0.00027623 | 0.55 | 800 | 6.0175 | 100 | 800 | 2019-01-03 | N
Fronius International GmbH: Fronius Primo 5.0-1 208-240 [208V] | 208 | 46.4406 | 5000 | 5139.9 | 650 | -2.52e-06 | -2.32e-05 | 2.8e-05 | -3.96e-05 | 0.41 | 800 | 7.9075 | 100 | 800 | 2019-01-03 | N
Fronius International GmbH: Fronius Primo 5.0-1 208-240 [240V] | 240 | 40.4138 | 5000 | 5130.29 | 660 | -2.12e-06 | -2.76e-05 | -0.00042692 | 0.00010784 | 0.55 | 800 | 7.7732 | 100 | 800 | 2019-01-03 | N
Fronius International GmbH: Fronius Primo 6.0-1 208-240 [208V] | 208 | 43.5807 | 6000 | 6168.1 | 660 | -1.93e-06 | -2.46e-05 | -6.36e-05 | -0.00038204 | 0.41 | 800 | 9.3456 | 100 | 800 | 2019-01-03 | N
Fronius International GmbH: Fronius Primo 6.0-1 208-240 [240V] | 240 | 50.0694 | 6000 | 6164.9 | 660 | -1.91e-06 | -2.49e-05 | -0.0001986 | -0.00013611 | 0.55 | 800 | 9.3408 | 100 | 800 | 2019-01-03 | N
Fronius International GmbH: Fronius Primo 7.6-1 208-240 [208V] | 208 | 31.0939 | 7600 | 7813 | 660 | -1.57e-06 | -2.62e-05 | -0.00058518 | -0.00064815 | 0.41 | 800 | 11.8379 | 100 | 800 | 2019-01-03 | N
Fronius International GmbH: Fronius Primo 7.6-1 208-240 [240V] | 240 | 38.7693 | 7600 | 7802.58 | 660 | -1.48e-06 | -2.8e-05 | -0.00060741 | -0.0005764 | 0.55 | 800 | 11.8221 | 100 | 800 | 2019-01-03 | N
Fronius International GmbH: Fronius Primo 8.2-1 208-240 [208V] | 208 | 36.5065 | 7900 | 8122.26 | 660 | -1.84e-06 | -2.43e-05 | -0.00021285 | -0.00018968 | 0.41 | 800 | 12.3064 | 100 | 800 | 2019-01-03 | N
Fronius International GmbH: Fronius Primo 8.2-1 208-240 [240V] | 240 | 37.9417 | 8200 | 8417.25 | 660 | -1.24e-06 | -2.48e-05 | -0.00060574 | -0.00045425 | 0.55 | 800 | 12.7534 | 100 | 800 | 2019-01-03 | N
Fronius International GmbH: Fronius Symo 10.0-3 208-240 [208V] | 208 | 31.868 | 9995 | 10341.3 | 370 | -1.04e-06 | -2.22e-05 | -0.00035768 | -0.00023061 | 0.81 | 480 | 27.9494 | 100 | 480 | 2019-01-03 | N
Fronius International GmbH: Fronius Symo 10.0-3 208-240 [240V] | 240 | 31.868 | 9995 | 10341.3 | 370 | -1.04e-06 | -2.22e-05 | -0.00035768 | -0.00023061 | 0.8 | 480 | 27.9494 | 100 | 480 | 2019-01-03 | N
Fronius International GmbH: Fronius Symo 10.0-3 480 [480V] | 480 | 64.1251 | 9995 | 10260.1 | 670 | -2.75e-07 | -2.26e-05 | -0.00038505 | 0.0016887 | 0.86 | 800 | 15.3135 | 100 | 800 | 2019-01-03 | N
Fronius International GmbH: Fronius Symo 12.0-3 208-240 [208V] | 208 | 24.779 | 12000 | 12525.2 | 350 | -1.37e-06 | -2.45e-05 | 0.0028086 | -0.0014797 | 0.61 | 480 | 35.7863 | 300 | 480 | 2019-01-03 | N
Fronius International GmbH: Fronius Symo 12.0-3 208-240 [240V] | 240 | 32.6128 | 12000 | 12455.2 | 370 | -1.04e-06 | -4.05e-05 | -0.00097104 | -0.0017586 | 0.81 | 480 | 33.6628 | 300 | 480 | 2019-01-03 | N
Fronius International GmbH: Fronius Symo 12.5-3 480 [480V] | 480 | 45.951 | 12500 | 12811.7 | 685 | -3.15e-07 | -3.34e-05 | -0.00097404 | 0.0024063 | 0.94 | 800 | 18.7032 | 350 | 800 | 2019-01-03 | N
Fronius International GmbH: Fronius Symo 15.0-3 208 [208V] | 208 | 38.2588 | 15000 | 15578.8 | 445 | -8.46e-07 | 3e-05 | 0.002276 | 0.00042324 | 0.43 | 800 | 35.0086 | 325 | 800 | 2019-01-03 | N
Fronius International GmbH: Fronius Symo 15.0-3 480 [480V] | 480 | 76.5365 | 15000 | 15389.6 | 685 | -4.63e-07 | -3.31e-05 | -0.00081564 | -0.0007784 | 1.03 | 800 | 22.4666 | 350 | 800 | 2019-01-03 | N
Fronius International GmbH: Fronius Symo 17.5-3 480 [480V] | 480 | 65.6762 | 17500 | 17899.4 | 700 | -2.7e-07 | -3.38e-05 | -0.0011365 | 0.00031437 | 1.03 | 800 | 25.5706 | 400 | 800 | 2019-01-03 | N
Fronius International GmbH: Fronius Symo 20.0-3 480 [480V] | 480 | 62.4723 | 20000 | 20467.5 | 712 | -2.3e-07 | -3.36e-05 | -0.0015626 | -0.0013476 | 1.04 | 800 | 28.7464 | 450 | 800 | 2019-01-03 | N
Fronius International GmbH: Fronius Symo 22.7-3 480 [480V] | 480 | 62.3069 | 22730 | 23259.6 | 720 | -2.63e-07 | -3.55e-05 | -0.0018912 | -0.0022622 | 1.03 | 800 | 32.305 | 500 | 800 | 2019-01-03 | N
Fronius International GmbH: Fronius Symo 24.0-3 480 [480V] | 480 | 72.7439 | 24000 | 24573.5 | 725 | -3.09e-07 | -2.83e-05 | -0.0011229 | 0.00054562 | 1.03 | 800 | 33.8945 | 500 | 800 | 2019-01-03 | N
Fronius International GmbH: Fronius Symo Advanced 10.0-3 208-240 Lite [208V] | 208 | 27.4052 | 10011 | 10423.2 | 355 | -1.29e-06 | -1.58e-05 | -0.0010917 | -0.0030674 | 0.6 | 480 | 29.3612 | 300 | 480 | n/a | N
Fronius International GmbH: Fronius Symo Advanced 10.0-3 208-240 Lite [240V] | 240 | 31.8956 | 10062 | 10424.5 | 370 | -9.77e-07 | -3.49e-05 | -0.00053633 | -0.00096247 | 0.8 | 480 | 28.1745 | 300 | 480 | n/a | N
Fronius International GmbH: Fronius Symo Advanced 10.0-3 208-240 [208V] | 208 | 27.4052 | 10011 | 10423.2 | 355 | -1.29e-06 | -1.58e-05 | -0.0010917 | -0.0030674 | 0.6 | 480 | 29.3612 | 300 | 480 | 2019-01-03 | N
Fronius International GmbH: Fronius Symo Advanced 10.0-3 208-240 [240V] | 240 | 31.8956 | 10062 | 10424.5 | 370 | -9.77e-07 | -3.49e-05 | -0.00053633 | -0.00096247 | 0.8 | 480 | 28.1745 | 300 | 480 | 2019-01-03 | N
Fronius International GmbH: Fronius Symo Advanced 12.0-3 208-240 Lite [208V] | 208 | 26.0129 | 12341 | 12882.4 | 350 | -1.35e-06 | -2.45e-05 | 0.0028368 | -0.0012379 | 0.61 | 480 | 36.8069 | 300 | 480 | n/a | N
Fronius International GmbH: Fronius Symo Advanced 12.0-3 208-240 Lite [240V] | 240 | 32.1665 | 12090 | 12546.9 | 370 | -9.88e-07 | -3.9e-05 | -0.0010609 | -0.0016739 | 0.8 | 480 | 33.9106 | 300 | 480 | n/a | N
Fronius International GmbH: Fronius Symo Advanced 12.0-3 208-240 [208V] | 208 | 26.0129 | 12341 | 12882.4 | 350 | -1.35e-06 | -2.45e-05 | 0.0028368 | -0.0012379 | 0.61 | 480 | 36.8069 | 300 | 480 | 2019-01-03 | N
Fronius International GmbH: Fronius Symo Advanced 12.0-3 208-240 [240V] | 240 | 32.1665 | 12090 | 12546.9 | 370 | -9.88e-07 | -3.9e-05 | -0.0010609 | -0.0016739 | 0.8 | 480 | 33.9106 | 300 | 480 | 2019-01-03 | N
Fronius International GmbH: Fronius Symo Advanced 15.0-3 480 Lite [480V] | 480 | 76.3954 | 15197 | 15590.2 | 685 | -4.3e-07 | -3.38e-05 | -0.0008768 | -0.0013011 | 1 | 800 | 22.7594 | 350 | 800 | n/a | N
Fronius International GmbH: Fronius Symo Advanced 15.0-3 480 [480V] | 480 | 76.3954 | 15197 | 15590.2 | 685 | -4.3e-07 | -3.38e-05 | -0.0008768 | -0.0013011 | 1 | 800 | 22.7594 | 350 | 800 | 2019-01-03 | N
Fronius International GmbH: Fronius Symo Advanced 20.0-3 480 Lite [480V] | 480 | 85.7186 | 20227 | 20704.6 | 710 | -2.79e-07 | -3.25e-05 | -0.0007877 | -0.00080066 | 1 | 800 | 29.1614 | 450 | 800 | n/a | N
Fronius International GmbH: Fronius Symo Advanced 20.0-3 480 [480V] | 480 | 85.7186 | 20227 | 20704.6 | 710 | -2.79e-07 | -3.25e-05 | -0.0007877 | -0.00080066 | 1 | 800 | 29.1614 | 450 | 800 | 2019-01-03 | N
Fronius International GmbH: Fronius Symo Advanced 22.7-3 480 Lite [480V] | 480 | 61.8511 | 22876 | 23407.4 | 722 | -2.51e-07 | -3.36e-05 | -0.0016447 | -0.0009747 | 1 | 800 | 32.4202 | 500 | 800 | n/a | N
Fronius International GmbH: Fronius Symo Advanced 22.7-3 480 [480V] | 480 | 61.8511 | 22876 | 23407.4 | 722 | -2.51e-07 | -3.36e-05 | -0.0016447 | -0.0009747 | 1 | 800 | 32.4202 | 500 | 800 | 2019-01-03 | N
Fronius International GmbH: Fronius Symo Advanced 24.0-3 480 Lite [480V] | 480 | 70.708 | 24142 | 24717.7 | 722 | -2.79e-07 | -3.08e-05 | -0.0010484 | 0.0004112 | 1 | 800 | 34.235 | 500 | 800 | n/a | N
Fronius International GmbH: Fronius Symo Advanced 24.0-3 480 [480V] | 480 | 70.708 | 24142 | 24717.7 | 722 | -2.79e-07 | -3.08e-05 | -0.0010484 | 0.0004112 | 1 | 800 | 34.235 | 500 | 800 | 2019-01-03 | N
Fronius International GmbH: Primo GEN24 3.8 208-240 Plus [208V] | 208 | 26.9563 | 3805 | 3922.65 | 360 | -3.04e-06 | -2.32e-05 | -0.0011881 | -0.0010425 | 8.4 | 480 | 10.8962 | 200 | 480 | n/a | Y
Fronius International GmbH: Primo GEN24 3.8 208-240 Plus [240V] | 240 | 27.8054 | 3802 | 3904.29 | 400 | -2.43e-06 | -3.35e-05 | -0.0016737 | -0.00016945 | 8.3 | 480 | 9.7607 | 200 | 480 | n/a | Y
Fronius International GmbH: Primo GEN24 3.8 208-240 [208V] | 208 | 26.9563 | 3805 | 3922.65 | 360 | -3.04e-06 | -2.32e-05 | -0.0011881 | -0.0010425 | 8.4 | 480 | 10.8962 | 200 | 480 | 12/21/2021 | Y
Fronius International GmbH: Primo GEN24 3.8 208-240 [240V] | 240 | 27.8054 | 3802 | 3904.29 | 400 | -2.43e-06 | -3.35e-05 | -0.0016737 | -0.00016945 | 8.3 | 480 | 9.7607 | 200 | 480 | 12/21/2021 | Y
Fronius International GmbH: Primo GEN24 5.0 208-240 Plus [208V] | 208 | 25.7865 | 5006 | 5161.5 | 360 | -2.42e-06 | -1.3e-05 | -0.00094401 | -0.00019386 | 8.2 | 480 | 14.3375 | 230 | 480 | n/a | Y
Fronius International GmbH: Primo GEN24 5.0 208-240 Plus [240V] | 240 | 26.5051 | 5007 | 5142.92 | 400 | -1.81e-06 | -2.55e-05 | -0.0014691 | 0.001151 | 8.3 | 480 | 12.8573 | 230 | 480 | n/a | Y
Fronius International GmbH: Primo GEN24 5.0 208-240 [208V] | 208 | 25.7865 | 5006 | 5161.5 | 360 | -2.42e-06 | -1.3e-05 | -0.00094401 | -0.00019386 | 8.2 | 480 | 14.3375 | 230 | 480 | 12/21/2021 | Y
Fronius International GmbH: Primo GEN24 5.0 208-240 [240V] | 240 | 26.5051 | 5007 | 5142.92 | 400 | -1.81e-06 | -2.55e-05 | -0.0014691 | 0.001151 | 8.3 | 480 | 12.8573 | 230 | 480 | 12/21/2021 | Y
Fronius International GmbH: Primo GEN24 6.0 208-240 Plus [208V] | 208 | 24.9122 | 5743 | 5933.06 | 360 | -2.32e-06 | -1.41e-05 | -0.00065989 | 0.00022209 | 8.4 | 480 | 16.4807 | 230 | 480 | n/a | Y
Fronius International GmbH: Primo GEN24 6.0 208-240 Plus [240V] | 240 | 26.1868 | 6004 | 6172.99 | 400 | -1.74e-06 | -2.44e-05 | -0.0016545 | 0.0002987 | 8.3 | 480 | 15.4325 | 230 | 480 | n/a | Y
Fronius International GmbH: Primo GEN24 6.0 208-240 [208V] | 208 | 24.9122 | 5743 | 5933.06 | 360 | -2.32e-06 | -1.41e-05 | -0.00065989 | 0.00022209 | 8.4 | 480 | 16.4807 | 230 | 480 | 12/21/2021 | Y
Fronius International GmbH: Primo GEN24 6.0 208-240 [240V] | 240 | 26.1868 | 6004 | 6172.99 | 400 | -1.74e-06 | -2.44e-05 | -0.0016545 | 0.0002987 | 8.3 | 480 | 15.4325 | 230 | 480 | 12/21/2021 | Y
GE Renewable Energy: RIU-2500-U [550V] | 550 | 8485.63 | 2507194 | 2580000 | 975 | -7.06e-09 | 5.57e-06 | 0.00010667 | -0.00014394 | 62.8 | 1500 | 2645.3 | 800 | 1500 | 2021-01-03 | Y
Gamesa Electric: PV3800 [600V] | 600 | 9564.13 | 3418394 | 3500000 | 1050 | -5.92e-09 | 1.4e-05 | 0.0014407 | 0.00056382 | 267 | 1300 | 3337.93 | 835 | 1300 | n/a | N
Gamesa Electric: PV4000 [630V] | 630 | 9666.47 | 3597332 | 3690000 | 1050 | -5.32e-09 | 1.4e-05 | 0.0013354 | 0.00074119 | 267 | 1300 | 3509.6 | 875 | 1300 | n/a | N
Gamesa Electric: PV4100 [600V] | 600 | 7718.25 | 4054978 | 4120000 | 1050 | -3.77e-09 | 1.32e-05 | 0.0024618 | 0.00096547 | 267 | 1300 | 3927.01 | 835 | 1300 | 2021-01-12 | N
Gamesa Electric: PV4200 [660V] | 660 | 10050 | 3767352 | 3850000 | 1050 | -5.3e-09 | 1.34e-05 | 0.001142 | 0.00032407 | 267 | 1300 | 3669.53 | 915 | 1300 | n/a | N
Gamesa Electric: PV4300 [630V] | 630 | 11446.8 | 4260428 | 4370000 | 1050 | -5.01e-09 | 1.45e-05 | 0.001651 | 0.00080102 | 267 | 1300 | 4157.32 | 875 | 1300 | 2021-01-12 | N
Gamesa Electric: PV4400 [690V] | 690 | 10244 | 3939574 | 4030000 | 1050 | -4.29e-09 | 2.11e-05 | 0.0013683 | 0.00086895 | 267 | 1300 | 3838.3 | 955 | 1300 | n/a | N
Gamesa Electric: PV4500 [660V] | 660 | 11031.2 | 4405964 | 4510000 | 1050 | -4.51e-09 | 1.47e-05 | 0.0015531 | 0.00080257 | 267 | 1300 | 4293.88 | 915 | 1300 | 2021-01-12 | N
Gamesa Electric: PV4700 [690V] | 690 | 11125.5 | 4654418 | 4760000 | 1050 | -4.13e-09 | 1.44e-05 | 0.0019434 | 0.0010279 | 267 | 1300 | 4532.32 | 955 | 1300 | 2021-01-12 | N
Generac Power Systems: X11402 [208V] | 208 | 20.9471 | 11180 | 11528 | 400 | -1.26e-06 | 6.52e-05 | 0.010452 | -0.0027134 | 0.125 | 420 | 28.82 | 390 | 420 | 2021-01-04 | Y
Generac Power Systems: X7602 [240V] | 240 | 66.92 | 7586 | 7822.22 | 400 | -2.68e-06 | 4.67e-05 | 0.0032156 | -0.0039789 | 1.2917 | 420 | 19.5555 | 390 | 420 | 2021-01-04 | Y
Generac Power Systems: XVT076A03 [240V] | 240 | 49.0223 | 7839 | 8073.81 | 400 | -1.53e-06 | 2.85e-05 | 0.0098936 | 0.0045369 | 1.29 | 420 | 20.1845 | 390 | 420 | 2021-01-04 | Y
Generac Power Systems: XVT114G03 [208V] | 208 | 60.7634 | 11748 | 12087.7 | 400 | -9.37e-07 | 7.86e-05 | 0.011433 | 0.0079975 | 0.13 | 420 | 30.2193 | 390 | 420 | 2021-01-04 | Y
Ginlong Technologies Co - Ltd : RHI-1P10K-HVES-5G [240V] | 240 | 46.9903 | 10005 | 10278.7 | 330 | -1.64e-06 | -2.82e-05 | -0.0014216 | -0.0030216 | 1 | 450 | 31.1477 | 230 | 450 | 2020-01-10 | Y
Ginlong Technologies Co - Ltd : RHI-1P5K-HVES-5G [240V] | 240 | 22.5654 | 5003 | 5145.75 | 330 | -3.49e-06 | -3.05e-05 | -0.00078074 | -0.0019237 | 1 | 450 | 15.5932 | 115 | 450 | 2020-01-10 | Y
Ginlong Technologies Co - Ltd : RHI-1P6K-HVES-5G [240V] | 240 | 18.1299 | 6004 | 6162.89 | 330 | -9.94e-07 | -3.61e-05 | -0.0039619 | -0.013243 | 1 | 450 | 18.6754 | 130 | 450 | 2020-01-10 | Y
Ginlong Technologies Co - Ltd : RHI-1P7.6K-HVES-5G [240V] | 240 | 26.512 | 7603 | 7804.09 | 330 | -1.22e-06 | -4.3e-05 | -0.0016192 | -0.0058215 | 1 | 450 | 23.6488 | 175 | 450 | 2020-01-10 | Y
Ginlong Technologies Co - Ltd : RHI-1P7K-HVES-5G [240V] | 240 | 29.8882 | 7006 | 7212.25 | 330 | -2.33e-06 | -3.39e-05 | -0.0025255 | -0.0042176 | 1 | 450 | 21.8553 | 160 | 450 | 2020-01-10 | Y
Ginlong Technologies Co - Ltd : RHI-1P8K-HVES-5G [240V] | 240 | 36.7315 | 8006 | 8239.62 | 330 | -2.27e-06 | -4.02e-05 | -0.00097875 | -0.0025584 | 1 | 450 | 24.9686 | 185 | 450 | 2020-01-10 | Y
Ginlong Technologies Co - Ltd : RHI-1P9K-HVES-5G [240V] | 240 | 37.3803 | 9006 | 9256.11 | 330 | -1.71e-06 | -2.94e-05 | -0.00063912 | -0.0020143 | 1 | 450 | 28.0488 | 210 | 450 | 2020-01-10 | Y
Ginlong Technologies Co Ltd : RHI-1P10K-HVES-5G [240V] | 240 | 46.9903 | 10005 | 10278.7 | 330 | -1.64e-06 | -2.82e-05 | -0.0014216 | -0.0030216 | 1 | 450 | 31.1477 | 230 | 450 | 2020-01-10 | Y
Ginlong Technologies Co Ltd : RHI-1P5K-HVES-5G [240V] | 240 | 22.5654 | 5003 | 5145.75 | 330 | -3.49e-06 | -3.05e-05 | -0.00078074 | -0.0019237 | 1 | 450 | 15.5932 | 115 | 450 | 2020-01-10 | Y
Ginlong Technologies Co Ltd : RHI-1P6K-HVES-5G [240V] | 240 | 18.1299 | 6004 | 6162.89 | 330 | -9.94e-07 | -3.61e-05 | -0.0039619 | -0.013243 | 1 | 450 | 18.6754 | 130 | 450 | 2020-01-10 | Y
Ginlong Technologies Co Ltd : RHI-1P7.6K-HVES-5G [240V] | 240 | 26.512 | 7603 | 7804.09 | 330 | -1.22e-06 | -4.3e-05 | -0.0016192 | -0.0058215 | 1 | 450 | 23.6488 | 175 | 450 | 2020-01-10 | Y
Ginlong Technologies Co Ltd : RHI-1P7K-HVES-5G [240V] | 240 | 29.8882 | 7006 | 7212.25 | 330 | -2.33e-06 | -3.39e-05 | -0.0025255 | -0.0042176 | 1 | 450 | 21.8553 | 160 | 450 | 2020-01-10 | Y
Ginlong Technologies Co Ltd : RHI-1P8K-HVES-5G [240V] | 240 | 36.7315 | 8006 | 8239.62 | 330 | -2.27e-06 | -4.02e-05 | -0.00097875 | -0.0025584 | 1 | 450 | 24.9686 | 185 | 450 | 2020-01-10 | Y
Ginlong Technologies Co Ltd : RHI-1P9K-HVES-5G [240V] | 240 | 37.3803 | 9006 | 9256.11 | 330 | -1.71e-06 | -2.94e-05 | -0.00063912 | -0.0020143 | 1 | 450 | 28.0488 | 210 | 450 | 2020-01-10 | Y
Ginlong Technologies Co Ltd : Solis-100K-5G-US [480V] | 480 | 117.287 | 100000 | 101782 | 720 | -9.94e-08 | -2.92e-06 | 0.0003059 | 0.00061374 | 1 | 850 | 141.364 | 550 | 850 | n/a | N
Ginlong Technologies Co Ltd : Solis-100K-EHV-5G [600V] | 600 | 50.2637 | 100000 | 101429 | 950 | -5.89e-08 | 1.08e-05 | 0.0023476 | 0.0012449 | 1 | 1250 | 106.767 | 860 | 1250 | 2020-01-10 | N
Ginlong Technologies Co Ltd : Solis-125K-EHV-5G [600V] | 600 | 40.582 | 125000 | 126734 | 950 | -3.53e-08 | 1.16e-05 | 0.0046675 | 0.0030384 | 1 | 1250 | 133.404 | 860 | 1250 | 2020-01-10 | N
Ginlong Technologies Co Ltd : Solis-125K1-EHV-5G [600V] | 600 | 145.212 | 125083 | 127176 | 1080 | -7.9e-08 | -2.4e-06 | 0.00025142 | 0.00045342 | 1 | 1250 | 117.756 | 860 | 1250 | n/a | N
Ginlong Technologies Co Ltd : Solis-185K-EHV-5G-US [600V] | 600 | 328.673 | 185005 | 188214 | 1080 | -5.97e-08 | -4.54e-06 | 0.0010848 | 0.00038747 | 1 | 1300 | 174.273 | 850 | 1300 | n/a | N
Ginlong Technologies Co Ltd : Solis-185K-EHV-5G-US-PLUS [600V] | 600 | 227.296 | 172987 | 176392 | 1180 | -6.48e-08 | -1e-05 | -0.00018372 | -0.0007475 | 2 | 1300 | 149.485 | 860 | 1300 | n/a | N
Ginlong Technologies Co Ltd : Solis-1P10K-4G-US [240V] | 240 | 45.5782 | 10000 | 10270.6 | 380 | -1.57e-06 | -2.23e-05 | -0.00093326 | -0.0020759 | 7 | 500 | 27.0279 | 250 | 500 | 2020-01-09 | N
Ginlong Technologies Co Ltd : Solis-1P2.5K-4G-US [240V] | 240 | 17.4198 | 2500 | 2581.94 | 330 | -7.22e-06 | -8.73e-06 | 0.00013152 | 0.00073092 | 3.2 | 500 | 7.824 | 120 | 500 | 2020-11-09 | N
Ginlong Technologies Co Ltd : Solis-1P3.6K-4G-US [240V] | 240 | 26.0679 | 3600 | 3719.48 | 330 | -6.03e-06 | -7.41e-06 | -5.38e-06 | 0.00069309 | 3.5 | 500 | 11.2712 | 180 | 500 | 2020-11-09 | N
Ginlong Technologies Co Ltd : Solis-1P3K-4G-US [240V] | 240 | 22.2261 | 3000 | 3100.3 | 330 | -7.25e-06 | -6.72e-06 | 0.00020992 | 0.0007549 | 3.3 | 500 | 9.3949 | 140 | 500 | 2020-11-09 | N
Ginlong Technologies Co Ltd : Solis-1P4.6K-4G-US [240V] | 240 | 34.4025 | 4600 | 4744.17 | 360 | -4.14e-06 | -1.53e-05 | -0.00024565 | 0.00038786 | 3.6 | 500 | 13.1783 | 200 | 500 | 2020-11-09 | N
Ginlong Technologies Co Ltd : Solis-1P4K-4G-US [240V] | 240 | 28.5494 | 4000 | 4130.84 | 330 | -5.4e-06 | -1.03e-05 | -2.09e-05 | 0.00023715 | 3.5 | 500 | 12.5177 | 190 | 500 | 2020-11-09 | N
Ginlong Technologies Co Ltd : Solis-1P5K-4G-US [240V] | 240 | 37.5009 | 5000 | 5156.41 | 360 | -4.02e-06 | -1.17e-05 | -5.07e-05 | -0.00018666 | 3.6 | 500 | 14.3234 | 240 | 500 | 2020-11-09 | N
Ginlong Technologies Co Ltd : Solis-1P6K-4G-US [240V] | 240 | 18.5656 | 6000 | 6159.99 | 380 | -1.07e-06 | -3.81e-05 | -0.0040614 | -0.012902 | 6 | 500 | 16.2105 | 200 | 500 | 2020-01-09 | N
Ginlong Technologies Co Ltd : Solis-1P6K2-4G-US [240V] | 240 | 45.5586 | 6000 | 6181.83 | 360 | -3.43e-06 | -1.01e-05 | 0.00010849 | 0.00017292 | 3.5 | 500 | 17.1718 | 300 | 500 | 2020-11-09 | N
Ginlong Technologies Co Ltd : Solis-1P7.6K-4G-US [240V] | 240 | 26.2108 | 7600 | 7798.86 | 380 | -1.18e-06 | -4.03e-05 | -0.0016379 | -0.0058527 | 7 | 500 | 20.5233 | 200 | 500 | 2020-01-09 | N
Ginlong Technologies Co Ltd : Solis-1P7K-4G-US [240V] | 240 | 30.8412 | 7000 | 7209.19 | 380 | -2.46e-06 | -3.96e-05 | -0.0027892 | -0.004662 | 7 | 500 | 18.9716 | 250 | 500 | 2020-01-09 | N
Ginlong Technologies Co Ltd : Solis-1P8K-4G-US [240V] | 240 | 37.0086 | 8000 | 8235.17 | 380 | -2.31e-06 | -4.27e-05 | -0.0010149 | -0.0026885 | 6 | 500 | 21.6715 | 250 | 500 | 2020-01-09 | N
Ginlong Technologies Co Ltd : Solis-1P9K-4G-US [240V] | 240 | 37.3697 | 9000 | 9249.35 | 380 | -1.71e-06 | -2.81e-05 | -0.00060075 | -0.0018799 | 7 | 500 | 24.3404 | 250 | 500 | 2020-01-09 | N
Ginlong Technologies Co Ltd : Solis-255K-EHV-5G-US [800V] | 800 | 394.759 | 255013 | 259309 | 1080 | -3.66e-08 | -6.06e-06 | -0.0002089 | -0.00032319 | 1 | 1300 | 240.101 | 850 | 1300 | n/a | N
Ginlong Technologies Co Ltd : Solis-255K-EHV-5G-US-PLUS [800V] | 800 | 374.466 | 238706 | 242927 | 1180 | -3.93e-08 | -3.05e-05 | -0.0026309 | -0.0007487 | 2 | 1300 | 205.87 | 860 | 1300 | n/a | N
Ginlong Technologies Co Ltd : Solis-25K-US [480V] | 480 | 65.3352 | 25000 | 25581.9 | 650 | -3.96e-07 | 1.35e-05 | 0.00062204 | 0.0028936 | 14 | 780 | 39.3568 | 580 | 780 | 11/15/2019 | N
Ginlong Technologies Co Ltd : Solis-25K-US-LSW [480V] | 480 | 28.9305 | 24958 | 25377.7 | 470 | -2.44e-07 | -4.98e-07 | 0.00051916 | 0.00065012 | 1 | 800 | 53.9951 | 347 | 800 | n/a | N
Ginlong Technologies Co Ltd : Solis-25K-US-SW [480V] | 480 | 68.8259 | 25000 | 25568 | 650 | -3.73e-07 | 1.67e-05 | -0.00073646 | 0.0012912 | 14 | 770 | 39.3353 | 580 | 770 | 8/21/2020 | N
Ginlong Technologies Co Ltd : Solis-30K-US [480V] | 480 | 41.2876 | 30000 | 30664.3 | 650 | -2.61e-07 | 1.27e-06 | 0.0059832 | 0.0054147 | 15 | 780 | 47.1759 | 580 | 780 | 11/15/2019 | N
Ginlong Technologies Co Ltd : Solis-30K-US-LSW [480V] | 480 | 39.2007 | 29948 | 30453 | 700 | -2.39e-07 | -1.12e-06 | 0.00010776 | 0.00031495 | 1 | 800 | 43.5042 | 417 | 800 | n/a | N
Ginlong Technologies Co Ltd : Solis-30K-US-SW [480V] | 480 | 52.9619 | 30000 | 30650.7 | 650 | -2.97e-07 | 4.62e-06 | 0.0013463 | 0.0017106 | 15 | 780 | 47.155 | 580 | 780 | 8/21/2020 | N
Ginlong Technologies Co Ltd : Solis-36K-US [480V] | 480 | 26.7656 | 36000 | 36714.2 | 650 | -1.19e-07 | -4.75e-06 | 0.0095171 | 0.0062477 | 15 | 780 | 56.4834 | 580 | 780 | 11/15/2019 | N
Ginlong Technologies Co Ltd : Solis-36K-US-F-SW [480V] | 480 | 44.6905 | 36000 | 36689.2 | 650 | -1.62e-07 | 2.91e-06 | 0.0023954 | 0.0033155 | 15 | 780 | 56.4449 | 580 | 780 | 8/21/2020 | N
Ginlong Technologies Co Ltd : Solis-36K-US-LSW [480V] | 480 | 55.7239 | 35925 | 36538.6 | 700 | -2.27e-07 | -5.74e-07 | 0.00033392 | 0.00061857 | 1 | 800 | 52.1979 | 500 | 800 | n/a | N
Ginlong Technologies Co Ltd : Solis-36K-US-SW [480V] | 480 | 45.2457 | 36000 | 36692.4 | 650 | -1.68e-07 | 2.8e-06 | 0.0024441 | 0.0032827 | 15 | 780 | 56.4498 | 580 | 780 | 8/21/2020 | N
Ginlong Technologies Co Ltd : Solis-40K-US [480V] | 480 | 62.922 | 40000 | 40750.1 | 650 | -1.9e-07 | -7.8e-06 | -0.00016063 | -0.00072261 | 1 | 780 | 62.6925 | 580 | 780 | 11/15/2019 | N
Ginlong Technologies Co Ltd : Solis-40K-US-F [480V] | 480 | 78.3542 | 40000 | 40816.9 | 650 | -2.85e-07 | -1.03e-05 | -3.04e-05 | -0.00079689 | 1 | 780 | 62.7952 | 580 | 780 | 11/15/2019 | N
Ginlong Technologies Co Ltd : Solis-40K-US-F-SW [480V] | 480 | 61.0596 | 40000 | 40735.5 | 650 | -1.7e-07 | -8.7e-06 | 0.00055329 | -0.00014548 | 1 | 780 | 62.67 | 580 | 780 | 8/21/2020 | N
Ginlong Technologies Co Ltd : Solis-40K-US-LSW [480V] | 480 | 58.3804 | 39926 | 40601.4 | 700 | -1.86e-07 | -7.73e-07 | 0.00060304 | 0.00091051 | 1 | 800 | 58.0021 | 556 | 800 | n/a | N
Ginlong Technologies Co Ltd : Solis-40K-US-SW [480V] | 480 | 61.9904 | 40000 | 40735.5 | 650 | -1.73e-07 | -8.62e-06 | 0.00041227 | -0.00036474 | 1 | 780 | 62.67 | 580 | 780 | 8/21/2020 | N
Ginlong Technologies Co Ltd : Solis-50K-US [480V] | 480 | 42.454 | 50000 | 50777.9 | 650 | -8.06e-08 | -2.4e-06 | 0.0046106 | 0.011896 | 1 | 720 | 78.1198 | 580 | 720 | 11/15/2019 | N
Ginlong Technologies Co Ltd : Solis-50K-US-F [480V] | 480 | 68.5998 | 50000 | 50815 | 650 | -1.46e-07 | -7.68e-06 | 0.00050071 | 0.001275 | 1 | 720 | 78.1769 | 580 | 720 | 11/15/2019 | N
Ginlong Technologies Co Ltd : Solis-50K-US-F-LSW [480V] | 480 | 74.5542 | 49916 | 50766.4 | 720 | -1.57e-07 | -5.34e-07 | 0.00058565 | 0.00088289 | 1 | 850 | 70.5089 | 568 | 850 | n/a | N
Ginlong Technologies Co Ltd : Solis-50K-US-F-SW [480V] | 480 | 68.875 | 50000 | 50815.3 | 650 | -1.47e-07 | -8.11e-06 | 0.0003518 | 0.001041 | 1 | 720 | 78.1774 | 580 | 720 | 2020-01-09 | N
Ginlong Technologies Co Ltd : Solis-50K-US-LSW [480V] | 480 | 73.9245 | 49984 | 50831 | 720 | -1.52e-07 | -1.13e-07 | 0.00083445 | 0.0012326 | 1 | 850 | 70.5985 | 568 | 850 | n/a | N
Ginlong Technologies Co Ltd : Solis-50K-US-SW [480V] | 480 | 44.5102 | 50000 | 50786.7 | 650 | -8.79e-08 | -5.21e-06 | 0.0029491 | 0.0081437 | 1 | 720 | 78.1334 | 580 | 720 | 2020-01-09 | N
Ginlong Technologies Co Ltd : Solis-60K-US-F [480V] | 480 | 87.0817 | 60000 | 61018.5 | 650 | -1.32e-07 | -1.64e-05 | -0.0009873 | -0.0015348 | 1 | 720 | 93.8747 | 580 | 720 | 11/15/2019 | N
Ginlong Technologies Co Ltd : Solis-60K-US-F-LSW [480V] | 480 | 88.6769 | 59933 | 60960.5 | 720 | -1.35e-07 | -1.57e-06 | 0.00034987 | 0.00040774 | 1 | 850 | 84.6674 | 526 | 850 | n/a | N
Ginlong Technologies Co Ltd : Solis-60K-US-F-SW [480V] | 480 | 87.0111 | 60000 | 61017.8 | 650 | -1.32e-07 | -1.62e-05 | -0.00091803 | -0.0014519 | 1 | 720 | 93.8735 | 580 | 720 | 2020-01-09 | N
Ginlong Technologies Co Ltd : Solis-66K-US-F [480V] | 480 | 95.5807 | 66000 | 67082.7 | 650 | -1.15e-07 | -1.25e-05 | -0.00093521 | -0.00026494 | 1 | 720 | 103.204 | 580 | 720 | 11/15/2019 | N
Ginlong Technologies Co Ltd : Solis-66K-US-F-LSW [480V] | 480 | 103.177 | 65926 | 67057.4 | 720 | -1.25e-07 | -5.83e-07 | 0.00052809 | 0.00077248 | 1 | 850 | 93.1353 | 579 | 850 | n/a | N
Ginlong Technologies Co Ltd : Solis-66K-US-F-SW [480V] | 480 | 95.4561 | 66000 | 67082.2 | 650 | -1.15e-07 | -1.24e-05 | -0.0010452 | -0.00030487 | 1 | 720 | 103.203 | 580 | 720 | 2020-01-09 | N
Ginlong Technologies Co Ltd : Solis-75K-5G-US [480V] | 480 | 87.1136 | 75000 | 76332.4 | 720 | -1.32e-07 | -2.95e-06 | 0.00037321 | 0.00062643 | 1 | 850 | 106.017 | 550 | 850 | n/a | N
Ginlong Technologies Co Ltd : Solis-80K-5G-US [480V] | 480 | 93.7255 | 80000 | 81422.3 | 720 | -1.24e-07 | -2.96e-06 | 0.00035883 | 0.00062931 | 1 | 850 | 113.086 | 550 | 850 | n/a | N
Ginlong Technologies Co Ltd : Solis-90K-5G-US [480V] | 480 | 105.665 | 90000 | 91602.8 | 720 | -1.1e-07 | -2.91e-06 | 0.00030418 | 0.00061004 | 1 | 850 | 127.226 | 550 | 850 | n/a | N
Go Electric Inc : 250-480-60-HLT [480V] | 480 | 7101.25 | 259200 | 274787 | 700 | -1.4e-07 | 6.43e-05 | 0.0008051 | -0.001008 | 748.7 | 780 | 392.552 | 540 | 780 | n/a | N
GoodWe Technologies Co - Ltd : GW5000H-ES [240V] | 240 | 62.6439 | 4989 | 5201.24 | 400 | -3.8e-06 | -2.07e-05 | -0.0002978 | -0.00063139 | 47.36 | 480 | 13.0031 | 300 | 480 | 2021-12-11 | Y
GoodWe Technologies Co Ltd : GW5000H-ES [240V] | 240 | 62.6439 | 4989 | 5201.24 | 400 | -3.8e-06 | -2.07e-05 | -0.0002978 | -0.00063139 | 47.36 | 480 | 13.0031 | 300 | 480 | 2021-12-11 | Y
GoodWe Technologies Co - Ltd : GEC5.0-1U-US10 [240V] | 240 | 31.6275 | 5031 | 5198.53 | 350 | -2.13e-06 | -2.09e-05 | 0.00043724 | -0.00041068 | 11.16 | 495 | 14.8529 | 200 | 495 | n/a | N
GoodWe Technologies Co - Ltd : GW5000A-BP [240V] | 240 | 31.6275 | 5031 | 5198.53 | 350 | -2.13e-06 | -2.09e-05 | 0.00043724 | -0.00041068 | 11.16 | 495 | 14.8529 | 200 | 495 | 2021-12-11 | N
GoodWe Technologies Co - Ltd : GEH5.0-1U-US10 [240V] | 240 | 22.5196 | 5067.5 | 5202.22 | 400 | -2.09e-06 | -2.37e-05 | -0.00046977 | -0.00031035 | 11.24 | 480 | 13.0055 | 300 | 480 | n/a | Y
GoodWe Technologies Co - Ltd : GW5000A-ES [240V] | 240 | 22.5196 | 5067.5 | 5202.22 | 400 | -2.09e-06 | -2.37e-05 | -0.00046977 | -0.00031035 | 11.24 | 480 | 13.0055 | 300 | 480 | 2021-12-11 | Y
GoodWe Technologies Co Ltd : GEH5.0-1U-US10 [240V] | 240 | 22.5196 | 5067.5 | 5202.22 | 400 | -2.09e-06 | -2.37e-05 | -0.00046977 | -0.00031035 | 11.24 | 480 | 13.0055 | 300 | 480 | n/a | Y
GoodWe Technologies Co Ltd : GW5000A-ES [240V] | 240 | 22.5196 | 5067.5 | 5202.22 | 400 | -2.09e-06 | -2.37e-05 | -0.00046977 | -0.00031035 | 11.24 | 480 | 13.0055 | 300 | 480 | 2021-12-11 | Y
GoodWe Technologies Co Ltd : GW5000A-MS [240V] | 240 | 22.5196 | 5067.5 | 5202.22 | 400 | -2.09e-06 | -2.37e-05 | -0.00046977 | -0.00031035 | 11.24 | 480 | 13.0055 | 300 | 480 | 2021-12-11 | N
GoodWe Technologies Co Ltd : GW5000A-MS [208V] | 208 | 21.7696 | 5133 | 5295.65 | 400 | -2.53e-06 | -1.49e-05 | -0.00032142 | -0.00043186 | 9.31 | 480 | 13.2391 | 300 | 480 | 2021-12-11 | N
GoodWe Technologies Co - Ltd : GEC6.0-1U-US10 [240V] | 240 | 29.8727 | 6030 | 6241.04 | 350 | -2.05e-06 | -2.37e-05 | -0.0001563 | -0.0011126 | 11.3 | 495 | 17.8316 | 200 | 495 | n/a | N
GoodWe Technologies Co - Ltd : GW6000A-BP [240V] | 240 | 29.8727 | 6030 | 6241.04 | 350 | -2.05e-06 | -2.37e-05 | -0.0001563 | -0.0011126 | 11.3 | 495 | 17.8316 | 200 | 495 | 2021-12-11 | N
GoodWe Technologies Co - Ltd : GEH6.0-1U-US10 [240V] | 240 | 20.7795 | 6109 | 6280.59 | 400 | -1.99e-06 | -1.02e-05 | 0.00020388 | -0.00034609 | 9.3 | 480 | 15.7015 | 360 | 480 | n/a | Y
GoodWe Technologies Co - Ltd : GW6000A-ES [240V] | 240 | 20.7795 | 6109 | 6280.59 | 400 | -1.99e-06 | -1.02e-05 | 0.00020388 | -0.00034609 | 9.3 | 480 | 15.7015 | 360 | 480 | 2021-12-11 | Y
GoodWe Technologies Co Ltd : GEH6.0-1U-US10 [240V] | 240 | 20.7795 | 6109 | 6280.59 | 400 | -1.99e-06 | -1.02e-05 | 0.00020388 | -0.00034609 | 9.3 | 480 | 15.7015 | 360 | 480 | n/a | Y
GoodWe Technologies Co Ltd : GW6000A-ES [240V] | 240 | 20.7795 | 6109 | 6280.59 | 400 | -1.99e-06 | -1.02e-05 | 0.00020388 | -0.00034609 | 9.3 | 480 | 15.7015 | 360 | 480 | 2021-12-11 | Y
GoodWe Technologies Co Ltd : GW6000A-MS [240V] | 240 | 20.7795 | 6109 | 6280.59 | 400 | -1.99e-06 | -1.02e-05 | 0.00020388 | -0.00034609 | 9.3 | 480 | 15.7015 | 360 | 480 | 2021-12-11 | N
GoodWe Technologies Co Ltd : GW6000A-MS [208V] | 208 | 20.9727 | 6138 | 6346.46 | 400 | -2.7e-06 | -5.03e-06 | 0.00076804 | 0.00043286 | 11.5 | 480 | 15.8662 | 360 | 480 | 2021-12-11 | N
GoodWe Technologies Co Ltd : GW7000A-MS [208V] | 208 | 22.8488 | 7007 | 7258.37 | 400 | -2.23e-06 | -4.44e-05 | -0.00029464 | -0.00033506 | 9.34 | 480 | 18.1459 | 210 | 480 | 2021-12-11 | N
GoodWe Technologies Co - Ltd : GEH7.0-1U-US10 [240V] | 240 | 25.4624 | 7057 | 7267.2 | 400 | -1.92e-06 | -4.9e-05 | 0.00012064 | -0.00013879 | 9.48 | 480 | 18.168 | 210 | 480 | n/a | Y
GoodWe Technologies Co - Ltd : GW7000A-ES [240V] | 240 | 25.4624 | 7057 | 7267.2 | 400 | -1.92e-06 | -4.9e-05 | 0.00012064 | -0.00013879 | 9.48 | 480 | 18.168 | 210 | 480 | 2021-12-11 | Y
GoodWe Technologies Co Ltd : GEH7.0-1U-US10 [240V] | 240 | 25.4624 | 7057 | 7267.2 | 400 | -1.92e-06 | -4.9e-05 | 0.00012064 | -0.00013879 | 9.48 | 480 | 18.168 | 210 | 480 | n/a | Y
GoodWe Technologies Co Ltd : GW7000A-ES [240V] | 240 | 25.4624 | 7057 | 7267.2 | 400 | -1.92e-06 | -4.9e-05 | 0.00012064 | -0.00013879 | 9.48 | 480 | 18.168 | 210 | 480 | 2021-12-11 | Y
GoodWe Technologies Co Ltd : GW7000A-MS [240V] | 240 | 25.4624 | 7057 | 7267.2 | 400 | -1.92e-06 | -4.9e-05 | 0.00012064 | -0.00013879 | 9.48 | 480 | 18.168 | 210 | 480 | 2021-12-11 | N
GoodWe Technologies Co - Ltd : GEC7.0-1U-US10 [240V] | 240 | 30.9599 | 7059 | 7315.56 | 350 | -1.87e-06 | -2.23e-05 | 0.0010823 | -0.00040447 | 9.48 | 495 | 20.9016 | 200 | 495 | n/a | N
GoodWe Technologies Co - Ltd : GW7000A-BP [240V] | 240 | 30.9599 | 7059 | 7315.56 | 350 | -1.87e-06 | -2.23e-05 | 0.0010823 | -0.00040447 | 9.48 | 495 | 20.9016 | 200 | 495 | 2021-12-11 | N
GoodWe Technologies Co Ltd : GW7600A-MS [208V] | 208 | 23.2146 | 7610 | 7892.97 | 400 | -2.28e-06 | -4.13e-05 | -0.00067191 | -0.00055739 | 9.58 | 480 | 19.7324 | 230 | 480 | 2021-12-11 | N
GoodWe Technologies Co - Ltd : GEH7.6-1U-US10 [240V] | 240 | 23.6388 | 7644 | 7879.28 | 400 | -1.8e-06 | -4.55e-05 | 3.02e-06 | -0.00027445 | 9.44 | 480 | 19.6982 | 230 | 480 | n/a | Y
GoodWe Technologies Co - Ltd : GW7600A-ES [240V] | 240 | 23.6388 | 7644 | 7879.28 | 400 | -1.8e-06 | -4.55e-05 | 3.02e-06 | -0.00027445 | 9.44 | 480 | 19.6982 | 230 | 480 | 2021-12-11 | Y
GoodWe Technologies Co Ltd : GEH7.6-1U-US10 [240V] | 240 | 23.6388 | 7644 | 7879.28 | 400 | -1.8e-06 | -4.55e-05 | 3.02e-06 | -0.00027445 | 9.44 | 480 | 19.6982 | 230 | 480 | n/a | Y
GoodWe Technologies Co Ltd : GW7600A-ES [240V] | 240 | 23.6388 | 7644 | 7879.28 | 400 | -1.8e-06 | -4.55e-05 | 3.02e-06 | -0.00027445 | 9.44 | 480 | 19.6982 | 230 | 480 | 2021-12-11 | Y
GoodWe Technologies Co Ltd : GW7600A-MS [240V] | 240 | 23.6388 | 7644 | 7879.28 | 400 | -1.8e-06 | -4.55e-05 | 3.02e-06 | -0.00027445 | 9.44 | 480 | 19.6982 | 230 | 480 | 2021-12-11 | N
GoodWe Technologies Co - Ltd : GEC7.6-1U-US10 [240V] | 240 | 29.9914 | 7648 | 7937.29 | 350 | -1.8e-06 | -2.43e-05 | 0.0010284 | -0.00054867 | 9.48 | 495 | 22.678 | 200 | 495 | n/a | N
GoodWe Technologies Co - Ltd : GW7600A-BP [240V] | 240 | 29.9914 | 7648 | 7937.29 | 350 | -1.8e-06 | -2.43e-05 | 0.0010284 | -0.00054867 | 9.48 | 495 | 22.678 | 200 | 495 | 2021-12-11 | N
GoodWe Technologies Co Ltd : GW8600A-MS [208V] | 208 | 23.3286 | 8612 | 8951.83 | 400 | -2.33e-06 | -3.43e-05 | 5.07e-05 | 0.00014818 | 9.87 | 480 | 22.3796 | 260 | 480 | 2021-12-11 | N
GoodWe Technologies Co - Ltd : GEH8.6-1U-US10 [240V] | 240 | 23.3258 | 8614 | 8891.7 | 400 | -1.76e-06 | -3.65e-05 | 2.61e-05 | -0.00010943 | 9.54 | 480 | 22.2292 | 260 | 480 | n/a | Y
GoodWe Technologies Co - Ltd : GW8600A-ES [240V] | 240 | 23.3258 | 8614 | 8891.7 | 400 | -1.76e-06 | -3.65e-05 | 2.61e-05 | -0.00010943 | 9.54 | 480 | 22.2292 | 260 | 480 | 2021-12-11 | Y
GoodWe Technologies Co Ltd : GEH8.6-1U-US10 [240V] | 240 | 23.3258 | 8614 | 8891.7 | 400 | -1.76e-06 | -3.65e-05 | 2.61e-05 | -0.00010943 | 9.54 | 480 | 22.2292 | 260 | 480 | n/a | Y
GoodWe Technologies Co Ltd : GW8600A-ES [240V] | 240 | 23.3258 | 8614 | 8891.7 | 400 | -1.76e-06 | -3.65e-05 | 2.61e-05 | -0.00010943 | 9.54 | 480 | 22.2292 | 260 | 480 | 2021-12-11 | Y
GoodWe Technologies Co Ltd : GW8600A-MS [240V] | 240 | 23.3258 | 8614 | 8891.7 | 400 | -1.76e-06 | -3.65e-05 | 2.61e-05 | -0.00010943 | 9.54 | 480 | 22.2292 | 260 | 480 | 2021-12-11 | N
GoodWe Technologies Co - Ltd : GEC8.6-1U-US10 [240V] | 240 | 27.7456 | 8680 | 9015.71 | 350 | -1.62e-06 | -3.04e-05 | 0.00068561 | -0.0015084 | 9.47 | 495 | 25.7592 | 200 | 495 | n/a | N
GoodWe Technologies Co - Ltd : GW8600A-BP [240V] | 240 | 27.7456 | 8680 | 9015.71 | 350 | -1.62e-06 | -3.04e-05 | 0.00068561 | -0.0015084 | 9.47 | 495 | 25.7592 | 200 | 495 | 2021-12-11 | N
GoodWe Technologies Co - Ltd : GEC9.6-1U-US10 [240V] | 240 | 28.2373 | 9616 | 10008 | 350 | -1.71e-06 | -3.61e-05 | 0.00043158 | -0.0018552 | 9.5 | 495 | 28.5943 | 200 | 495 | n/a | N
GoodWe Technologies Co - Ltd : GW9600A-BP [240V] | 240 | 28.2373 | 9616 | 10008 | 350 | -1.71e-06 | -3.61e-05 | 0.00043158 | -0.0018552 | 9.5 | 495 | 28.5943 | 200 | 495 | 2021-12-11 | N
GoodWe Technologies Co - Ltd : GEH9.6-1U-US10 [240V] | 240 | 22.5217 | 9628 | 9953.88 | 400 | -1.74e-06 | -3.06e-05 | 5.56e-05 | -0.00019106 | 9.4 | 480 | 24.8847 | 300 | 480 | n/a | Y
GoodWe Technologies Co - Ltd : GW9600A-ES [240V] | 240 | 22.5217 | 9628 | 9953.88 | 400 | -1.74e-06 | -3.06e-05 | 5.56e-05 | -0.00019106 | 9.4 | 480 | 24.8847 | 300 | 480 | 2021-12-11 | Y
GoodWe Technologies Co - Ltd : GW9600H-ES [240V] | 240 | 58.5977 | 9628 | 10145.8 | 400 | -3.09e-06 | -2.8e-05 | 4.46e-05 | 3.61e-06 | 45.22 | 480 | 25.3644 | 300 | 480 | 2021-12-11 | Y
GoodWe Technologies Co Ltd : GEH9.6-1U-US10 [240V] | 240 | 22.5217 | 9628 | 9953.88 | 400 | -1.74e-06 | -3.06e-05 | 5.56e-05 | -0.00019106 | 9.4 | 480 | 24.8847 | 300 | 480 | n/a | Y
GoodWe Technologies Co Ltd : GW9600A-ES [240V] | 240 | 22.5217 | 9628 | 9953.88 | 400 | -1.74e-06 | -3.06e-05 | 5.56e-05 | -0.00019106 | 9.4 | 480 | 24.8847 | 300 | 480 | 2021-12-11 | Y
GoodWe Technologies Co Ltd : GW9600A-MS [208V] | 208 | 21.8846 | 9628 | 10029 | 400 | -2.23e-06 | -2.76e-05 | 0.00043522 | 6.99e-05 | 9.67 | 480 | 25.0726 | 300 | 480 | 2021-12-11 | N
GoodWe Technologies Co Ltd : GW9600A-MS [240V] | 240 | 22.5217 | 9628 | 9953.88 | 400 | -1.74e-06 | -3.06e-05 | 5.56e-05 | -0.00019106 | 9.4 | 480 | 24.8847 | 300 | 480 | 2021-12-11 | N
GoodWe Technologies Co Ltd : GW9600H-ES [240V] | 240 | 58.5977 | 9628 | 10145.8 | 400 | -3.09e-06 | -2.8e-05 | 4.46e-05 | 3.61e-06 | 45.22 | 480 | 25.3644 | 300 | 480 | 2021-12-11 | Y
HANWHA Q CELLS AMERICA INC : Q.HOME+ AC-G1-6.0 [240V] | 240 | 77.7696 | 5732 | 6025.25 | 430 | -2.61e-06 | -1.16e-05 | -0.00018399 | -0.0012597 | 25 | 500 | 14.0122 | 360 | 500 | n/a | N
HANWHA Q CELLS AMERICA INC : Q.HOME+ AC-G1-7.0 [240V] | 240 | 86.2952 | 6680 | 7047.85 | 390 | -5.26e-06 | -1.09e-05 | 0.00070089 | -0.00052983 | 25 | 500 | 18.0714 | 280 | 500 | n/a | N
Hanwha Q CELLS America Inc : Q.HOME+ AC-G1-7.6 [240V] | 240 | 48.8966 | 7832 | 8223.37 | 375 | -2.98e-06 | -4.56e-05 | -0.0024205 | -0.003596 | 49.5 | 430 | 21.929 | 320 | 430 | 2020-11-12 | N
Hanwha Q CELLS America Inc : Q.HOME+ AC-G1-8.6 [240V] | 240 | 47.4759 | 8613 | 9035.99 | 396.5 | -2.61e-06 | -4.22e-05 | 0.0017719 | -0.0015856 | 42 | 430 | 22.7894 | 363 | 430 | 2020-11-12 | N
Hanwha Q CELLS America Inc : Q.HOME+ HYB-G1-6.0 [240V] | 240 | 76.4939 | 5570 | 5867.43 | 335 | -2.71e-06 | -4.26e-05 | 0.00067667 | -0.0022977 | 25 | 425 | 17.5147 | 240 | 425 | n/a | Y
Hanwha Q CELLS America Inc : Q.HOME+ HYB-G1-7.0 [240V] | 240 | 76.9232 | 6666 | 7018.43 | 360 | -2.61e-06 | -4.12e-05 | 0.0010576 | -0.0023099 | 25 | 425 | 19.4956 | 290 | 425 | n/a | Y
Hanwha Q CELLS America Inc : Q.HOME+ HYB-G1-7.6 [240V] | 240 | 49.2438 | 7642 | 7986.08 | 402 | -2.27e-06 | -4.04e-05 | -0.0012721 | -0.00094982 | 44 | 500 | 19.8659 | 304 | 500 | 2020-11-12 | Y
Hanwha Q CELLS America Inc : Q.HOME+ HYB-G1-8.6 [240V] | 240 | 47.3466 | 8604 | 9013.82 | 379 | -2.56e-06 | -4.07e-05 | -0.00060115 | -0.00032347 | 40 | 500 | 23.7832 | 258 | 500 | 2020-11-12 | Y
Hanwha Q CELLS: Q.PEAK DUO BLK-G10+/AC 360 [240V] | 240 | 1.8874 | 290 | 299.066 | 36 | -6.58e-05 | -0.00027377 | 0.018895 | -0.027833 | 0.025 | 45 | 8.3074 | 27 | 45 | n/a | N
Hanwha Q CELLS: Q.PEAK DUO BLK-G10+/AC 365 [240V] | 240 | 1.8874 | 290 | 299.066 | 36 | -6.58e-05 | -0.00027377 | 0.018895 | -0.027833 | 0.025 | 45 | 8.3074 | 27 | 45 | n/a | N
Hanwha Q CELLS: Q.PEAK DUO BLK-G10+/AC 370 [240V] | 240 | 1.8874 | 290 | 299.066 | 36 | -6.58e-05 | -0.00027377 | 0.018895 | -0.027833 | 0.025 | 45 | 8.3074 | 27 | 45 | n/a | N
Hanwha Q CELLS: Q.PEAK DUO BLK-G6+/AC 340 [240V] | 240 | 1.8874 | 290 | 299.066 | 36 | -6.58e-05 | -0.00027377 | 0.018895 | -0.027833 | 0.025 | 45 | 8.3074 | 27 | 45 | n/a | N
Hanwha Q CELLS: Q.PEAK DUO BLK-G6+/AC 345 [240V] | 240 | 1.8874 | 290 | 299.066 | 36 | -6.58e-05 | -0.00027377 | 0.018895 | -0.027833 | 0.025 | 45 | 8.3074 | 27 | 45 | n/a | N
HiQ Solar: TSXL480-10k [480V] | 480 | 63.8968 | 9975 | 10171.9 | 750 | -1.23e-06 | -1.83e-05 | 0.00059387 | -0.00058456 | 8.3 | 850 | 13.5625 | 450 | 850 | 2/15/2019 | N
Hoymiles Power Electronics Inc : HM-1000 [240V] | 240 | 1.7956 | 1032 | 1068.78 | 37 | -4.87e-06 | -9.51e-05 | -0.00089142 | -0.034426 | 0.03 | 48 | 28.886 | 27 | 48 | 2021-01-03 | N
Hoymiles Power Electronics Inc : HM-1000N [240V] | 240 | 2.0165 | 985 | 1022.72 | 40 | -8.91e-06 | -0.00026978 | -0.038363 | -0.088773 | 0.11 | 48 | 25.5679 | 32 | 48 | n/a | N
Hoymiles Power Electronics Inc : HM-1000NT [240V] | 240 | 2.0165 | 985 | 1022.72 | 40 | -8.91e-06 | -0.00026978 | -0.038363 | -0.088773 | 0.11 | 48 | 25.5679 | 32 | 48 | n/a | N
Hoymiles Power Electronics Inc : HM-1000T [240V] | 240 | 1.7956 | 1032 | 1068.78 | 37 | -4.87e-06 | -9.51e-05 | -0.00089142 | -0.034426 | 0.03 | 48 | 28.886 | 27 | 48 | 2021-01-03 | N
Hoymiles Power Electronics Inc : HM-1200 [240V] | 240 | 3.5717 | 1213 | 1263.95 | 40 | -1.34e-05 | -0.0005601 | -0.037803 | -0.08684 | 0.01461 | 48 | 31.5987 | 32 | 48 | 2021-01-03 | N
Hoymiles Power Electronics Inc : HM-1200N [240V] | 240 | 3.5717 | 1213 | 1263.95 | 40 | -1.34e-05 | -0.0005601 | -0.037803 | -0.08684 | 0.01461 | 48 | 31.5987 | 32 | 48 | 2021-01-03 | N
Hoymiles Power Electronics Inc : HM-1200NT [240V] | 240 | 3.5717 | 1213 | 1263.95 | 40 | -1.34e-05 | -0.0005601 | -0.037803 | -0.08684 | 0.01461 | 48 | 31.5987 | 32 | 48 | 2021-01-03 | N
Hoymiles Power Electronics Inc : HM-1200T [240V] | 240 | 3.5717 | 1213 | 1263.95 | 40 | -1.34e-05 | -0.0005601 | -0.037803 | -0.08684 | 0.01461 | 48 | 31.5987 | 32 | 48 | 2021-01-03 | N
Hoymiles Power Electronics Inc : HM-1500 [240V] | 240 | 3.9109 | 1551 | 1609.53 | 42 | -5.37e-06 | -0.00054625 | -0.07683 | -0.23167 | 0.03 | 48 | 38.3221 | 36 | 48 | 2021-01-03 | N
Hoymiles Power Electronics Inc : HM-1500N [240V] | 240 | 2.3044 | 1439 | 1492.19 | 42 | -2.35e-06 | -0.00035402 | -0.091893 | -0.35689 | 0.11 | 48 | 35.5283 | 36 | 48 | 2021-01-03 | N
Hoymiles Power Electronics Inc : HM-1500NT [240V] | 240 | 2.3044 | 1439 | 1492.19 | 42 | -2.35e-06 | -0.00035402 | -0.091893 | -0.35689 | 0.11 | 48 | 35.5283 | 36 | 48 | 2021-01-03 | N
Hoymiles Power Electronics Inc : HM-1500T [240V] | 240 | 3.9109 | 1551 | 1609.53 | 42 | -5.37e-06 | -0.00054625 | -0.07683 | -0.23167 | 0.03 | 48 | 38.3221 | 36 | 48 | 2021-01-03 | N
Hoymiles Power Electronics Inc : HM-300N [240V] | 240 | 0.54836 | 295.42 | 306.346 | 40 | -1.42e-05 | -0.00023102 | -0.030029 | -0.15545 | 0.108 | 48 | 7.6586 | 29 | 48 | 2021-11-03 | N
Hoymiles Power Electronics Inc : HM-300NA [240V] | 240 | 0.54836 | 295.42 | 306.346 | 40 | -1.42e-05 | -0.00023102 | -0.030029 | -0.15545 | 0.108 | 48 | 7.6586 | 29 | 48 | 2021-11-03 | N
Hoymiles Power Electronics Inc : HM-300NT [240V] | 240 | 0.54836 | 295.42 | 306.346 | 40 | -1.42e-05 | -0.00023102 | -0.030029 | -0.15545 | 0.108 | 48 | 7.6586 | 29 | 48 | 2021-11-03 | N
Hoymiles Power Electronics Inc : HM-350N [240V] | 240 | 0.67563 | 349.5 | 362.544 | 40 | -1.46e-05 | -0.00028332 | -0.032357 | -0.15432 | 0.105 | 48 | 9.0636 | 33 | 48 | 2021-11-03 | N
Hoymiles Power Electronics Inc : HM-350NA [240V] | 240 | 0.67563 | 349.5 | 362.544 | 40 | -1.46e-05 | -0.00028332 | -0.032357 | -0.15432 | 0.105 | 48 | 9.0636 | 33 | 48 | 2021-11-03 | N
Hoymiles Power Electronics Inc : HM-350NT [240V] | 240 | 0.67563 | 349.5 | 362.544 | 40 | -1.46e-05 | -0.00028332 | -0.032357 | -0.15432 | 0.105 | 48 | 9.0636 | 33 | 48 | 2021-11-03 | N
Hoymiles Power Electronics Inc : HM-400N [240V] | 240 | 0.71296 | 382.54 | 396.349 | 42 | -1.05e-05 | -0.00029168 | -0.11357 | -0.3296 | 0.105 | 48 | 9.4369 | 34 | 48 | 2021-11-03 | N
Hoymiles Power Electronics Inc : HM-400NA [240V] | 240 | 0.71296 | 382.54 | 396.349 | 42 | -1.05e-05 | -0.00029168 | -0.11357 | -0.3296 | 0.105 | 48 | 9.4369 | 34 | 48 | 2021-11-03 | N
Hoymiles Power Electronics Inc : HM-400NT [240V] | 240 | 0.71296 | 382.54 | 396.349 | 42 | -1.05e-05 | -0.00029168 | -0.11357 | -0.3296 | 0.105 | 48 | 9.4369 | 34 | 48 | 2021-11-03 | N
Hoymiles Power Electronics Inc : HM-600N [240V] | 240 | 1.0013 | 591 | 612.976 | 37 | -6.98e-06 | -0.0002143 | -0.053257 | -0.17955 | 0.11 | 48 | 16.5669 | 29 | 48 | 2021-01-03 | N
Hoymiles Power Electronics Inc : HM-600NT [240V] | 240 | 1.0013 | 591 | 612.976 | 37 | -6.98e-06 | -0.0002143 | -0.053257 | -0.17955 | 0.11 | 48 | 16.5669 | 29 | 48 | 2021-01-03 | N
Hoymiles Power Electronics Inc : HM-700N [240V] | 240 | 1.1184 | 697 | 722.571 | 42 | -4.54e-06 | -0.00028638 | -0.06342 | -0.27191 | 0.11 | 48 | 17.2041 | 33 | 48 | 2021-01-03 | N
Hoymiles Power Electronics Inc : HM-700NT [240V] | 240 | 1.1184 | 697 | 722.571 | 42 | -4.54e-06 | -0.00028638 | -0.06342 | -0.27191 | 0.11 | 48 | 17.2041 | 33 | 48 | 2021-01-03 | N
Hoymiles Power Electronics Inc : HM-800N [240V] | 240 | 1.4323 | 767 | 795.035 | 42 | -5.42e-06 | -0.00030242 | -0.076697 | -0.26529 | 0.11 | 48 | 18.9294 | 34 | 48 | 2021-01-03 | N
Hoymiles Power Electronics Inc : HM-800NT [240V] | 240 | 1.4323 | 767 | 795.035 | 42 | -5.42e-06 | -0.00030242 | -0.076697 | -0.26529 | 0.11 | 48 | 18.9294 | 34 | 48 | 2021-01-03 | N
Hoymiles Power Electronics Inc : HMS-1000-4D [240V] | 240 | 1.7956 | 1032 | 1068.78 | 37 | -4.87e-06 | -9.51e-05 | -0.00089142 | -0.034426 | 0.03 | 48 | 28.886 | 27 | 48 | n/a | N
Hoymiles Power Electronics Inc : HMS-1000-4D-NA [240V] | 240 | 2.0165 | 985 | 1022.72 | 40 | -8.91e-06 | -0.00026978 | -0.038363 | -0.088773 | 0.11 | 48 | 25.5679 | 32 | 48 | n/a | N
Hoymiles Power Electronics Inc : HMS-1000-4T [240V] | 240 | 1.7956 | 1032 | 1068.78 | 37 | -4.87e-06 | -9.51e-05 | -0.00089142 | -0.034426 | 0.03 | 48 | 28.886 | 27 | 48 | n/a | N
Hoymiles Power Electronics Inc : HMS-1000-4T-NA [240V] | 240 | 2.0165 | 985 | 1022.72 | 40 | -8.91e-06 | -0.00026978 | -0.038363 | -0.088773 | 0.11 | 48 | 25.5679 | 32 | 48 | n/a | N
Hoymiles Power Electronics Inc : HMS-1200-4D [240V] | 240 | 3.5717 | 1213 | 1263.95 | 40 | -1.34e-05 | -0.0005601 | -0.037803 | -0.08684 | 0.01461 | 48 | 31.5987 | 32 | 48 | n/a | N
Hoymiles Power Electronics Inc : HMS-1200-4D-NA [240V] | 240 | 3.5717 | 1213 | 1263.95 | 40 | -1.34e-05 | -0.0005601 | -0.037803 | -0.08684 | 0.01461 | 48 | 31.5987 | 32 | 48 | n/a | N
Hoymiles Power Electronics Inc : HMS-1200-4T [240V] | 240 | 3.5717 | 1213 | 1263.95 | 40 | -1.34e-05 | -0.0005601 | -0.037803 | -0.08684 | 0.01461 | 48 | 31.5987 | 32 | 48 | n/a | N
Hoymiles Power Electronics Inc : HMS-1200-4T-NA [240V] | 240 | 3.5717 | 1213 | 1263.95 | 40 | -1.34e-05 | -0.0005601 | -0.037803 | -0.08684 | 0.01461 | 48 | 31.5987 | 32 | 48 | n/a | N
Hoymiles Power Electronics Inc : HMS-1500-4D [240V] | 240 | 3.9109 | 1551 | 1609.53 | 42 | -5.37e-06 | -0.00054625 | -0.07683 | -0.23167 | 0.03 | 48 | 38.3221 | 36 | 48 | n/a | N
Hoymiles Power Electronics Inc : HMS-1500-4D-NA [240V] | 240 | 2.3044 | 1439 | 1492.19 | 42 | -2.35e-06 | -0.00035402 | -0.091893 | -0.35689 | 0.11 | 48 | 35.5283 | 36 | 48 | n/a | N
Hoymiles Power Electronics Inc : HMS-1500-4T [240V] | 240 | 3.9109 | 1551 | 1609.53 | 42 | -5.37e-06 | -0.00054625 | -0.07683 | -0.23167 | 0.03 | 48 | 38.3221 | 36 | 48 | n/a | N
Hoymiles Power Electronics Inc : HMS-1500-4T-NA [240V] | 240 | 2.3044 | 1439 | 1492.19 | 42 | -2.35e-06 | -0.00035402 | -0.091893 | -0.35689 | 0.11 | 48 | 35.5283 | 36 | 48 | n/a | N
Hoymiles Power Electronics Inc : HMS-300-1A-NA [240V] | 240 | 0.54836 | 295.42 | 306.346 | 40 | -1.42e-05 | -0.00023102 | -0.030029 | -0.15545 | 0.108 | 48 | 7.6586 | 29 | 48 | n/a | N
Hoymiles Power Electronics Inc : HMS-300-1D-NA [240V] | 240 | 0.54836 | 295.42 | 306.346 | 40 | -1.42e-05 | -0.00023102 | -0.030029 | -0.15545 | 0.108 | 48 | 7.6586 | 29 | 48 | n/a | N
Hoymiles Power Electronics Inc : HMS-300-1T-NA [240V] | 240 | 0.54836 | 295.42 | 306.346 | 40 | -1.42e-05 | -0.00023102 | -0.030029 | -0.15545 | 0.108 | 48 | 7.6586 | 29 | 48 | n/a | N
Hoymiles Power Electronics Inc : HMS-350-1A-NA [240V] | 240 | 0.67563 | 349.5 | 362.544 | 40 | -1.46e-05 | -0.00028332 | -0.032357 | -0.15432 | 0.105 | 48 | 9.0636 | 33 | 48 | n/a | N
Hoymiles Power Electronics Inc : HMS-350-1D-NA [240V] | 240 | 0.67563 | 349.5 | 362.544 | 40 | -1.46e-05 | -0.00028332 | -0.032357 | -0.15432 | 0.105 | 48 | 9.0636 | 33 | 48 | n/a | N
Hoymiles Power Electronics Inc : HMS-350-1T-NA [240V] | 240 | 0.67563 | 349.5 | 362.544 | 40 | -1.46e-05 | -0.00028332 | -0.032357 | -0.15432 | 0.105 | 48 | 9.0636 | 33 | 48 | n/a | N
Hoymiles Power Electronics Inc : HMS-400-1A-NA [240V] | 240 | 0.71205 | 382.54 | 396.352 | 42 | -1.05e-05 | -0.00029447 | -0.11365 | -0.33085 | 0.105 | 48 | 9.4369 | 34 | 48 | n/a | N
Hoymiles Power Electronics Inc : HMS-400-1D-NA [240V] | 240 | 0.71205 | 382.54 | 396.352 | 42 | -1.05e-05 | -0.00029447 | -0.11365 | -0.33085 | 0.105 | 48 | 9.4369 | 34 | 48 | n/a | N
Hoymiles Power Electronics Inc : HMS-400-1T-NA [240V] | 240 | 0.71205 | 382.54 | 396.352 | 42 | -1.05e-05 | -0.00029447 | -0.11365 | -0.33085 | 0.105 | 48 | 9.4369 | 34 | 48 | n/a | N
Hoymiles Power Electronics Inc : HMS-600-2D-NA [240V] | 240 | 1.0013 | 591 | 612.976 | 37 | -6.98e-06 | -0.0002143 | -0.053257 | -0.17955 | 0.11 | 48 | 16.5669 | 29 | 48 | n/a | N
Hoymiles Power Electronics Inc : HMS-600-2T-NA [240V] | 240 | 1.0013 | 591 | 612.976 | 37 | -6.98e-06 | -0.0002143 | -0.053257 | -0.17955 | 0.11 | 48 | 16.5669 | 29 | 48 | n/a | N
Hoymiles Power Electronics Inc : HMS-700-2D-NA [240V] | 240 | 1.1184 | 697 | 722.571 | 42 | -4.54e-06 | -0.00028638 | -0.06342 | -0.27191 | 0.11 | 48 | 17.2041 | 33 | 48 | n/a | N
Hoymiles Power Electronics Inc : HMS-700-2T-NA [240V] | 240 | 1.1184 | 697 | 722.571 | 42 | -4.54e-06 | -0.00028638 | -0.06342 | -0.27191 | 0.11 | 48 | 17.2041 | 33 | 48 | n/a | N
Hoymiles Power Electronics Inc : HMS-800-2D-NA [240V] | 240 | 1.4323 | 767 | 795.035 | 42 | -5.42e-06 | -0.00030242 | -0.076697 | -0.26529 | 0.11 | 48 | 18.9294 | 34 | 48 | n/a | N
Hoymiles Power Electronics Inc : HMS-800-2T-NA [240V] | 240 | 1.4323 | 767 | 795.035 | 42 | -5.42e-06 | -0.00030242 | -0.076697 | -0.26529 | 0.11 | 48 | 18.9294 | 34 | 48 | n/a | N
Hoymiles Power Electronics Inc : THM-1500 [240V] | 240 | 3.9109 | 1551 | 1609.53 | 42 | -5.37e-06 | -0.00054625 | -0.07683 | -0.23167 | 0.03 | 48 | 38.3221 | 36 | 48 | 2021-11-01 | N
Huawei Technologies Co Ltd : SUN2000-100KTL-USH0 [800V] | 800 | 180.746 | 100000 | 101448 | 1120 | -8.39e-08 | -1.08e-05 | 9.35e-07 | 0.0015765 | 2.61 | 1200 | 90.5781 | 880 | 1200 | n/a | N
Huawei Technologies Co Ltd : SUN2000-10KTL-USL0 [240V] | 240 | 23.5227 | 10000 | 10113.8 | 395 | -7.12e-07 | 1.17e-05 | 0.0037089 | -0.00056149 | 1.98 | 420 | 25.6046 | 370 | 420 | 10/15/2018 | N
Huawei Technologies Co Ltd : SUN2000-11.4KTL-USL0 [240V] | 240 | 23.129 | 11400 | 11537.8 | 395 | -6.97e-07 | 1.25e-05 | 0.0032763 | -0.00016258 | 1.97 | 420 | 29.2097 | 370 | 420 | 10/15/2018 | N
Huawei Technologies Co Ltd : SUN2000-25KTL-US [480V] | 480 | 78.4621 | 25000 | 25444.6 | 730 | -2.3e-07 | -1.93e-05 | 0.00011103 | 0.00034354 | 1 | 800 | 34.8556 | 560 | 800 | n/a | N
Huawei Technologies Co Ltd : SUN2000-3.8KTL-USL0 [240V] | 240 | 13.9107 | 3800 | 3837.15 | 395 | -1.34e-06 | 1.46e-05 | 0.0019191 | -0.001238 | 2.18 | 420 | 9.7143 | 370 | 420 | 1/15/2019 | N
Huawei Technologies Co Ltd : SUN2000-30KTL-US [480V] | 480 | 81.4585 | 30000 | 30562.3 | 730 | -2.55e-07 | -1.93e-05 | 5.54e-05 | 0.00034962 | 1 | 800 | 41.8662 | 560 | 800 | n/a | N
Huawei Technologies Co Ltd : SUN2000-33KTL-US [480V] | 480 | 74.8561 | 33000 | 33537.8 | 720 | -1.97e-07 | -1.89e-05 | -0.0012895 | -0.00056614 | 1.8 | 850 | 46.5802 | 460 | 850 | 10/15/2018 | N
Huawei Technologies Co Ltd : SUN2000-36KTL-US [480V] | 480 | 66.6081 | 36000 | 36592.3 | 720 | -1.76e-07 | -1.63e-05 | -0.00098733 | -0.00028746 | 1.8 | 850 | 50.8227 | 490 | 850 | 10/15/2018 | N
Huawei Technologies Co Ltd : SUN2000-40KTL-US [480V] | 480 | 57.1871 | 40000 | 40649.7 | 720 | -1.05e-07 | -1.79e-05 | -0.0021022 | -0.0038392 | 1.8 | 850 | 56.4579 | 530 | 850 | 10/15/2018 | N
Huawei Technologies Co Ltd : SUN2000-5KTL-USL0 [240V] | 240 | 15.6897 | 5000 | 5059.37 | 395 | -1.72e-06 | 2.07e-05 | 0.00060673 | -0.00116 | 2.07 | 420 | 12.8085 | 370 | 420 | 1/15/2019 | N
Huawei Technologies Co Ltd : SUN2000-7.6KTL-USL0 [240V] | 240 | 13.8046 | 7600 | 7698.95 | 395 | -1.12e-06 | 1.48e-05 | 0.0038785 | 0.0013932 | 2.06 | 420 | 19.491 | 370 | 420 | 1/15/2019 | N
Huawei Technologies Co Ltd : SUN2000-9KTL-USL0 [240V] | 240 | 19.2128 | 9000 | 9096.47 | 395 | -6.87e-07 | 1.05e-05 | 0.0016141 | 0.0024074 | 1.97 | 420 | 23.029 | 370 | 420 | 10/15/2018 | N
INGETEAM POWER TECHNOLOGY S A : INGECON SUN 1000TL U B360 [360V] | 360 | 3055.18 | 1000000 | 1030000 | 632 | -2.42e-08 | 1.61e-05 | 0.0017565 | 0.00065545 | 80 | 740 | 1629 | 524 | 740 | n/a | Y
INGETEAM POWER TECHNOLOGY S A : INGECON SUN 1110TL U B400 [400V] | 400 | 3330.12 | 1110000 | 1140000 | 660 | -1.95e-08 | 4.59e-06 | 9.03e-05 | -0.00097451 | 80 | 740 | 1727.57 | 580 | 740 | n/a | Y
INGETEAM POWER TECHNOLOGY S A : INGECON SUN 1140TL U B410 [410V] | 410 | 3944.94 | 1027752 | 1060000 | 668 | -1.69e-08 | 9.16e-06 | 0.00090633 | 0.00018111 | 2550.2775 | 800 | 1580.48 | 595 | 800 | n/a | Y
INGETEAM POWER TECHNOLOGY S A : INGECON SUN 1165TL U B420 [420V] | 420 | 3313.4 | 1165000 | 1200000 | 675 | -1.67e-08 | 4.94e-06 | 0.00099685 | -0.00056491 | 80 | 740 | 1770.48 | 610 | 740 | n/a | Y
INGETEAM POWER TECHNOLOGY S A : INGECON SUN 1190TL U B430 [430V] | 430 | 3836.03 | 1048594 | 1080000 | 682 | -1.59e-08 | 6.63e-06 | 0.00079797 | -0.00016989 | 2550.2775 | 800 | 1578.34 | 624 | 800 | n/a | Y
INGETEAM POWER TECHNOLOGY S A : INGECON SUN 1220TL U B440 [440V] | 440 | 4084.07 | 1099306 | 1130000 | 689 | -1.54e-08 | 7.25e-06 | 0.0007711 | -2.17e-05 | 2550.2775 | 800 | 1637.37 | 638 | 800 | n/a | Y
INGETEAM POWER TECHNOLOGY S A : INGECON SUN 1245TL U B480 [480V] | 480 | 2515.66 | 1042220 | 1080000 | 949 | -1.7e-08 | 1.24e-05 | 0.0005613 | 0.00041335 | 459.0724 | 1200 | 1134.09 | 697 | 1200 | n/a | Y
INGETEAM POWER TECHNOLOGY S A : INGECON SUN 1250TL U B450 [450V] | 450 | 3971.42 | 1114104 | 1140000 | 696 | -1.42e-08 | 6.76e-06 | 0.0010105 | 0.00024457 | 2550.2775 | 800 | 1641.89 | 652 | 800 | n/a | Y
INGETEAM POWER TECHNOLOGY S A : INGECON SUN 1275TL U B460 [460V] | 460 | 3899.45 | 1128476 | 1160000 | 703 | -1.28e-08 | 9.84e-06 | 0.0014183 | 0.001139 | 2550.2775 | 800 | 1645.07 | 666 | 800 | n/a | Y
INGETEAM POWER TECHNOLOGY S A : INGECON SUN 1665TL U B640 [640V] | 640 | 4143.08 | 1367076 | 1410000 | 1060 | -1.09e-08 | 1.02e-05 | 0.00056005 | 0.00016698 | 459.0724 | 1200 | 1327.06 | 919 | 1200 | n/a | Y
INGETEAM POWER TECHNOLOGY S A : INGECON SUN 1690TL U B650 [650V] | 650 | 4207.38 | 1375282 | 1410000 | 1067 | -1.12e-08 | 1.05e-05 | 0.00058122 | 0.00039402 | 459.0724 | 1200 | 1325.59 | 933 | 1200 | n/a | Y
INGETEAM POWER TECHNOLOGY S A : INGECON SUN 1715TL U B660 [660V] | 660 | 4586.19 | 1390614 | 1430000 | 1074 | -1.08e-08 | 1.03e-05 | 0.00083142 | 0.00049246 | 459.0724 | 1200 | 1331.79 | 948 | 1200 | n/a | Y
INGETEAM POWER TECHNOLOGY S A : INGECON SUN 1740TL U B670 [670V] | 670 | 4199.51 | 1272412 | 1310000 | 1081 | -1.16e-08 | 8.95e-06 | 0.00037217 | -5.71e-05 | 459.0724 | 1200 | 1210.48 | 962 | 1200 | n/a | Y
INGETEAM POWER TECHNOLOGY S A : INGECON SUN 1800TL U B690 [690V] | 690 | 3366.82 | 1300644 | 1340000 | 1081 | -1.14e-08 | 6.45e-06 | 3.13e-05 | -0.00017529 | 459.0724 | 1200 | 1236.09 | 962 | 1200 | n/a | Y
INGETEAM POWER TECHNOLOGY S A : INGECON SUN 610TL U B220 [220V] | 220 | 2503.73 | 610000 | 630094 | 590 | -4.97e-08 | 1.86e-05 | 0.0019191 | 0.00088101 | 80 | 740 | 1067.96 | 440 | 740 | n/a | Y
INGETEAM POWER TECHNOLOGY S A : INGECON SUN 830TL U B300 [300V] | 300 | 2560.86 | 830000 | 855294 | 590 | -2.75e-08 | 1.05e-05 | 0.0011807 | -0.00017506 | 80 | 740 | 1449.65 | 440 | 740 | n/a | Y
INGETEAM POWER TECHNOLOGY S A : INGECON SUN 915TL U B330 [330V] | 330 | 2906.41 | 915000 | 941368 | 613 | -2.44e-08 | 4.99e-06 | 0.00065629 | -0.00090947 | 80 | 740 | 1535.67 | 485 | 740 | n/a | Y
Jiangsu RCT Power Energy Technology Co Ltd: Power Storage DC US-8.0 [208V] | 208 | 41.229 | 7014.6 | 7244.54 | 360 | -2.69e-06 | -4.13e-05 | -0.00019336 | -0.00056244 | 0.3 | 420 | 20.1237 | 220 | 420 | n/a | Y
Jiangsu RCT Power Energy Technology Co Ltd: Power Storage DC US-8.0 [240V] | 240 | 38.6265 | 8032 | 8267.05 | 360 | -2.14e-06 | -4.11e-05 | -0.00015354 | -0.0010754 | 0.4025 | 420 | 22.964 | 220 | 420 | n/a | Y
Jinko Solar Co Ltd: JKMS260M-60B-EP [240V] | 240 | 0.98608 | 230 | 236.019 | 32 | -2.2e-05 | -0.00022933 | -0.031134 | -0.21359 | 0.03 | 37 | 7.3756 | 27 | 37 | 2020-11-02 | N
Jinko Solar Co Ltd: JKMS265M-60B-EP [240V] | 240 | 0.98608 | 230 | 236.019 | 32 | -2.2e-05 | -0.00022933 | -0.031134 | -0.21359 | 0.03 | 37 | 7.3756 | 27 | 37 | 2020-11-02 | N
Jinko Solar Co Ltd: JKMS270M-60B-EP [240V] | 240 | 0.98608 | 230 | 236.019 | 32 | -2.2e-05 | -0.00022933 | -0.031134 | -0.21359 | 0.03 | 37 | 7.3756 | 27 | 37 | 2020-11-02 | N
Jinko Solar Co Ltd: JKMS275M-60-EP [240V] | 240 | 0.98608 | 230 | 236.019 | 32 | -2.2e-05 | -0.00022933 | -0.031134 | -0.21359 | 0.03 | 37 | 7.3756 | 27 | 37 | 2020-11-02 | N
Jinko Solar Co Ltd: JKMS275M-60B-EP [240V] | 240 | 0.98608 | 230 | 236.019 | 32 | -2.2e-05 | -0.00022933 | -0.031134 | -0.21359 | 0.03 | 37 | 7.3756 | 27 | 37 | 2020-11-02 | N
Jinko Solar Co Ltd: JKMS280M-60-EP [240V] | 240 | 0.98608 | 230 | 236.019 | 32 | -2.2e-05 | -0.00022933 | -0.031134 | -0.21359 | 0.03 | 37 | 7.3756 | 27 | 37 | 2020-11-02 | N
Jinko Solar Co Ltd: JKMS280M-60B-EP [240V] | 240 | 0.98608 | 230 | 236.019 | 32 | -2.2e-05 | -0.00022933 | -0.031134 | -0.21359 | 0.03 | 37 | 7.3756 | 27 | 37 | 2020-11-02 | N
Jinko Solar Co Ltd: JKMS285M-60-EP [240V] | 240 | 0.98608 | 230 | 236.019 | 32 | -2.2e-05 | -0.00022933 | -0.031134 | -0.21359 | 0.03 | 37 | 7.3756 | 27 | 37 | 2020-11-02 | N
Jinko Solar Co Ltd: JKMS285M-60B-EP [240V] | 240 | 0.98608 | 230 | 236.019 | 32 | -2.2e-05 | -0.00022933 | -0.031134 | -0.21359 | 0.03 | 37 | 7.3756 | 27 | 37 | 2020-11-02 | N
Jinko Solar Co Ltd: JKMS290M-60-EP [240V] | 240 | 0.98608 | 230 | 236.019 | 32 | -2.2e-05 | -0.00022933 | -0.031134 | -0.21359 | 0.03 | 37 | 7.3756 | 27 | 37 | 2020-11-02 | N
Jinko Solar Co Ltd: JKMS290M-60B-EP [240V] | 240 | 0.98608 | 230 | 236.019 | 32 | -2.2e-05 | -0.00022933 | -0.031134 | -0.21359 | 0.03 | 37 | 7.3756 | 27 | 37 | 2020-11-02 | N
Jinko Solar Co Ltd: JKMS295M-60-EP [240V] | 240 | 0.98608 | 230 | 236.019 | 32 | -2.2e-05 | -0.00022933 | -0.031134 | -0.21359 | 0.03 | 37 | 7.3756 | 27 | 37 | 2020-11-02 | N
Jinko Solar Co Ltd: JKMS295M-60B-EP [240V] | 240 | 0.98608 | 230 | 236.019 | 32 | -2.2e-05 | -0.00022933 | -0.031134 | -0.21359 | 0.03 | 37 | 7.3756 | 27 | 37 | 2020-11-02 | N
Jinko Solar Co Ltd: JKMS300M-60-EP [240V] | 240 | 0.98608 | 230 | 236.019 | 32 | -2.2e-05 | -0.00022933 | -0.031134 | -0.21359 | 0.03 | 37 | 7.3756 | 27 | 37 | 2020-11-02 | N
Jinko Solar Co Ltd: JKMS300M-60BL-EP [208V] | 208 | 1.794 | 240 | 247.341 | 32 | -8.96e-05 | -6.13e-05 | 0.032134 | -0.0052644 | 0.025 | 37 | 7.7294 | 27 | 37 | 2020-11-02 | N
Jinko Solar Co Ltd: JKMS300M-60BL-EP [240V] | 240 | 1.8405 | 240 | 246.65 | 32 | -6.82e-05 | -0.00038771 | 0.03195 | -0.033697 | 0.025 | 37 | 7.7078 | 27 | 37 | 2020-11-02 | N
Jinko Solar Co Ltd: JKMS300M-60BL-EP-Q [208V] | 208 | 1.794 | 240 | 247.341 | 32 | -8.96e-05 | -6.13e-05 | 0.032134 | -0.0052644 | 0.025 | 37 | 7.7294 | 27 | 37 | n/a | N
Jinko Solar Co Ltd: JKMS300M-60BL-EP-Q [240V] | 240 | 1.8405 | 240 | 246.65 | 32 | -6.82e-05 | -0.00038771 | 0.03195 | -0.033697 | 0.025 | 37 | 7.7078 | 27 | 37 | n/a | N
Jinko Solar Co Ltd: JKMS305M-60BL-EP [208V] | 208 | 1.794 | 240 | 247.341 | 32 | -8.96e-05 | -6.13e-05 | 0.032134 | -0.0052644 | 0.025 | 37 | 7.7294 | 27 | 37 | 2020-11-02 | N
Jinko Solar Co Ltd: JKMS305M-60BL-EP [240V] | 240 | 1.8405 | 240 | 246.65 | 32 | -6.82e-05 | -0.00038771 | 0.03195 | -0.033697 | 0.025 | 37 | 7.7078 | 27 | 37 | 2020-11-02 | N
Jinko Solar Co Ltd: JKMS305M-60BL-EP-Q [208V] | 208 | 1.794 | 240 | 247.341 | 32 | -8.96e-05 | -6.13e-05 | 0.032134 | -0.0052644 | 0.025 | 37 | 7.7294 | 27 | 37 | n/a | N
Jinko Solar Co Ltd: JKMS305M-60BL-EP-Q [240V] | 240 | 1.8405 | 240 | 246.65 | 32 | -6.82e-05 | -0.00038771 | 0.03195 | -0.033697 | 0.025 | 37 | 7.7078 | 27 | 37 | n/a | N
Jinko Solar Co Ltd: JKMS305M-60L-EP [208V] | 208 | 1.794 | 240 | 247.341 | 32 | -8.96e-05 | -6.13e-05 | 0.032134 | -0.0052644 | 0.025 | 37 | 7.7294 | 27 | 37 | 2020-11-02 | N
Jinko Solar Co Ltd: JKMS305M-60L-EP [240V] | 240 | 1.8405 | 240 | 246.65 | 32 | -6.82e-05 | -0.00038771 | 0.03195 | -0.033697 | 0.025 | 37 | 7.7078 | 27 | 37 | 2020-11-02 | N
Jinko Solar Co Ltd: JKMS305M-60L-EP-Q [208V] | 208 | 1.794 | 240 | 247.341 | 32 | -8.96e-05 | -6.13e-05 | 0.032134 | -0.0052644 | 0.025 | 37 | 7.7294 | 27 | 37 | n/a | N
Jinko Solar Co Ltd: JKMS305M-60L-EP-Q [240V] | 240 | 1.8405 | 240 | 246.65 | 32 | -6.82e-05 | -0.00038771 | 0.03195 | -0.033697 | 0.025 | 37 | 7.7078 | 27 | 37 | n/a | N
Jinko Solar Co Ltd: JKMS310M-60BL-EP [208V] | 208 | 1.794 | 240 | 247.341 | 32 | -8.96e-05 | -6.13e-05 | 0.032134 | -0.0052644 | 0.025 | 37 | 7.7294 | 27 | 37 | 2020-11-02 | N
Jinko Solar Co Ltd: JKMS310M-60BL-EP [240V] | 240 | 1.8405 | 240 | 246.65 | 32 | -6.82e-05 | -0.00038771 | 0.03195 | -0.033697 | 0.025 | 37 | 7.7078 | 27 | 37 | 2020-11-02 | N
Jinko Solar Co Ltd: JKMS310M-60BL-EP-Q [208V] | 208 | 1.794 | 240 | 247.341 | 32 | -8.96e-05 | -6.13e-05 | 0.032134 | -0.0052644 | 0.025 | 37 | 7.7294 | 27 | 37 | n/a | N
Jinko Solar Co Ltd: JKMS310M-60BL-EP-Q [240V] | 240 | 1.8405 | 240 | 246.65 | 32 | -6.82e-05 | -0.00038771 | 0.03195 | -0.033697 | 0.025 | 37 | 7.7078 | 27 | 37 | n/a | N
Jinko Solar Co Ltd: JKMS310M-60L-EP [208V] | 208 | 1.794 | 240 | 247.341 | 32 | -8.96e-05 | -6.13e-05 | 0.032134 | -0.0052644 | 0.025 | 37 | 7.7294 | 27 | 37 | 2020-11-02 | N
Jinko Solar Co Ltd: JKMS310M-60L-EP [240V] | 240 | 1.8405 | 240 | 246.65 | 32 | -6.82e-05 | -0.00038771 | 0.03195 | -0.033697 | 0.025 | 37 | 7.7078 | 27 | 37 | 2020-11-02 | N
Jinko Solar Co Ltd: JKMS310M-60L-EP-Q [208V] | 208 | 1.794 | 240 | 247.341 | 32 | -8.96e-05 | -6.13e-05 | 0.032134 | -0.0052644 | 0.025 | 37 | 7.7294 | 27 | 37 | n/a | N
Jinko Solar Co Ltd: JKMS310M-60L-EP-Q [240V] | 240 | 1.8405 | 240 | 246.65 | 32 | -6.82e-05 | -0.00038771 | 0.03195 | -0.033697 | 0.025 | 37 | 7.7078 | 27 | 37 | n/a | N
Jinko Solar Co Ltd: JKMS315M-60BL-EP [208V] | 208 | 1.794 | 240 | 247.341 | 32 | -8.96e-05 | -6.13e-05 | 0.032134 | -0.0052644 | 0.025 | 37 | 7.7294 | 27 | 37 | 2020-11-02 | N
Jinko Solar Co Ltd: JKMS315M-60BL-EP [240V] | 240 | 1.8405 | 240 | 246.65 | 32 | -6.82e-05 | -0.00038771 | 0.03195 | -0.033697 | 0.025 | 37 | 7.7078 | 27 | 37 | 2020-11-02 | N
Jinko Solar Co Ltd: JKMS315M-60BL-EP-Q [208V] | 208 | 1.794 | 240 | 247.341 | 32 | -8.96e-05 | -6.13e-05 | 0.032134 | -0.0052644 | 0.025 | 37 | 7.7294 | 27 | 37 | n/a | N
Jinko Solar Co Ltd: JKMS315M-60BL-EP-Q [240V] | 240 | 1.8405 | 240 | 246.65 | 32 | -6.82e-05 | -0.00038771 | 0.03195 | -0.033697 | 0.025 | 37 | 7.7078 | 27 | 37 | n/a | N
Jinko Solar Co Ltd: JKMS315M-60L-EP [208V] | 208 | 1.794 | 240 | 247.341 | 32 | -8.96e-05 | -6.13e-05 | 0.032134 | -0.0052644 | 0.025 | 37 | 7.7294 | 27 | 37 | 2020-11-02 | N
Jinko Solar Co Ltd: JKMS315M-60L-EP [240V] | 240 | 1.8405 | 240 | 246.65 | 32 | -6.82e-05 | -0.00038771 | 0.03195 | -0.033697 | 0.025 | 37 | 7.7078 | 27 | 37 | 2020-11-02 | N
Jinko Solar Co Ltd: JKMS315M-60L-EP-Q [208V] | 208 | 1.794 | 240 | 247.341 | 32 | -8.96e-05 | -6.13e-05 | 0.032134 | -0.0052644 | 0.025 | 37 | 7.7294 | 27 | 37 | n/a | N
Jinko Solar Co Ltd: JKMS315M-60L-EP-Q [240V] | 240 | 1.8405 | 240 | 246.65 | 32 | -6.82e-05 | -0.00038771 | 0.03195 | -0.033697 | 0.025 | 37 | 7.7078 | 27 | 37 | n/a | N
Jinko Solar Co Ltd: JKMS320M-60BL-EP [208V] | 208 | 1.794 | 240 | 247.341 | 32 | -8.96e-05 | -6.13e-05 | 0.032134 | -0.0052644 | 0.025 | 37 | 7.7294 | 27 | 37 | 2020-11-02 | N
Jinko Solar Co Ltd: JKMS320M-60BL-EP [240V] | 240 | 1.8405 | 240 | 246.65 | 32 | -6.82e-05 | -0.00038771 | 0.03195 | -0.033697 | 0.025 | 37 | 7.7078 | 27 | 37 | 2020-11-02 | N
Jinko Solar Co Ltd: JKMS320M-60BL-EP-Q [208V] | 208 | 1.794 | 240 | 247.341 | 32 | -8.96e-05 | -6.13e-05 | 0.032134 | -0.0052644 | 0.025 | 37 | 7.7294 | 27 | 37 | n/a | N
Jinko Solar Co Ltd: JKMS320M-60BL-EP-Q [240V] | 240 | 1.8405 | 240 | 246.65 | 32 | -6.82e-05 | -0.00038771 | 0.03195 | -0.033697 | 0.025 | 37 | 7.7078 | 27 | 37 | n/a | N
Jinko Solar Co Ltd: JKMS320M-60L-EP [208V] | 208 | 1.794 | 240 | 247.341 | 32 | -8.96e-05 | -6.13e-05 | 0.032134 | -0.0052644 | 0.025 | 37 | 7.7294 | 27 | 37 | 2020-11-02 | N
Jinko Solar Co Ltd: JKMS320M-60L-EP [240V] | 240 | 1.8405 | 240 | 246.65 | 32 | -6.82e-05 | -0.00038771 | 0.03195 | -0.033697 | 0.025 | 37 | 7.7078 | 27 | 37 | 2020-11-02 | N
Jinko Solar Co Ltd: JKMS320M-60L-EP-Q [208V] | 208 | 1.794 | 240 | 247.341 | 32 | -8.96e-05 | -6.13e-05 | 0.032134 | -0.0052644 | 0.025 | 37 | 7.7294 | 27 | 37 | n/a | N
Jinko Solar Co Ltd: JKMS320M-60L-EP-Q [240V] | 240 | 1.8405 | 240 | 246.65 | 32 | -6.82e-05 | -0.00038771 | 0.03195 | -0.033697 | 0.025 | 37 | 7.7078 | 27 | 37 | n/a | N
Jinko Solar Co Ltd: JKMS325M-60BL-EP [208V] | 208 | 1.794 | 240 | 247.341 | 32 | -8.96e-05 | -6.13e-05 | 0.032134 | -0.0052644 | 0.025 | 37 | 7.7294 | 27 | 37 | 2020-11-02 | N
Jinko Solar Co Ltd: JKMS325M-60BL-EP [240V] | 240 | 1.8405 | 240 | 246.65 | 32 | -6.82e-05 | -0.00038771 | 0.03195 | -0.033697 | 0.025 | 37 | 7.7078 | 27 | 37 | 2020-11-02 | N
Jinko Solar Co Ltd: JKMS325M-60BL-EP-Q [208V] | 208 | 1.794 | 240 | 247.341 | 32 | -8.96e-05 | -6.13e-05 | 0.032134 | -0.0052644 | 0.025 | 37 | 7.7294 | 27 | 37 | n/a | N
Jinko Solar Co Ltd: JKMS325M-60BL-EP-Q [240V] | 240 | 1.8405 | 240 | 246.65 | 32 | -6.82e-05 | -0.00038771 | 0.03195 | -0.033697 | 0.025 | 37 | 7.7078 | 27 | 37 | n/a | N
Jinko Solar Co Ltd: JKMS325M-60L-EP [208V] | 208 | 1.794 | 240 | 247.341 | 32 | -8.96e-05 | -6.13e-05 | 0.032134 | -0.0052644 | 0.025 | 37 | 7.7294 | 27 | 37 | 2020-11-02 | N
Jinko Solar Co Ltd: JKMS325M-60L-EP [240V] | 240 | 1.8405 | 240 | 246.65 | 32 | -6.82e-05 | -0.00038771 | 0.03195 | -0.033697 | 0.025 | 37 | 7.7078 | 27 | 37 | 2020-11-02 | N
Jinko Solar Co Ltd: JKMS325M-60L-EP-Q [208V] | 208 | 1.794 | 240 | 247.341 | 32 | -8.96e-05 | -6.13e-05 | 0.032134 | -0.0052644 | 0.025 | 37 | 7.7294 | 27 | 37 | n/a | N
Jinko Solar Co Ltd: JKMS325M-60L-EP-Q [240V] | 240 | 1.8405 | 240 | 246.65 | 32 | -6.82e-05 | -0.00038771 | 0.03195 | -0.033697 | 0.025 | 37 | 7.7078 | 27 | 37 | n/a | N
Jinko Solar Co Ltd: JKMS330M-60L-EP [208V] | 208 | 1.794 | 240 | 247.341 | 32 | -8.96e-05 | -6.13e-05 | 0.032134 | -0.0052644 | 0.025 | 37 | 7.7294 | 27 | 37 | 2020-11-02 | N
Jinko Solar Co Ltd: JKMS330M-60L-EP [240V] | 240 | 1.8405 | 240 | 246.65 | 32 | -6.82e-05 | -0.00038771 | 0.03195 | -0.033697 | 0.025 | 37 | 7.7078 | 27 | 37 | 2020-11-02 | N
Jinko Solar Co Ltd: JKMS330M-60L-EP-Q [208V] | 208 | 1.794 | 240 | 247.341 | 32 | -8.96e-05 | -6.13e-05 | 0.032134 | -0.0052644 | 0.025 | 37 | 7.7294 | 27 | 37 | n/a | N
Jinko Solar Co Ltd: JKMS330M-60L-EP-Q [240V] | 240 | 1.8405 | 240 | 246.65 | 32 | -6.82e-05 | -0.00038771 | 0.03195 | -0.033697 | 0.025 | 37 | 7.7078 | 27 | 37 | n/a | N
KACO new energy GmbH: KACO blueplanet 110 TL3 M1 WM OD IIK0 [480V] | 480 | 88.7014 | 109765 | 111509 | 854 | -8.15e-08 | 9.79e-06 | 0.0025105 | 0.00023988 | 5 | 1300 | 130.573 | 705 | 1300 | n/a | N
KACO new energy GmbH: KACO blueplanet 110 TL3 M1 WM OD IIKX [480V] | 480 | 88.7014 | 109765 | 111509 | 854 | -8.15e-08 | 9.79e-06 | 0.0025105 | 0.00023988 | 5 | 1300 | 130.573 | 705 | 1300 | n/a | N
KACO new energy GmbH: KACO blueplanet 125 TL3 M1 WM OD IIP0 [600V] | 600 | 107.102 | 138663 | 140510 | 981 | -5.12e-08 | 9.7e-06 | 0.0025236 | 0.00043594 | 5.57 | 1300 | 143.232 | 875 | 1300 | n/a | N
KACO new energy GmbH: KACO blueplanet 125 TL3 M1 WM OD IIPX [600V] | 600 | 107.102 | 138663 | 140510 | 981 | -5.12e-08 | 9.7e-06 | 0.0025236 | 0.00043594 | 5.57 | 1300 | 143.232 | 875 | 1300 | n/a | N
KACO new energy GmbH: KACO blueplanet 137 TL3 M1 WM OD IIP0 [600V] | 600 | 107.102 | 138663 | 140510 | 981 | -5.12e-08 | 9.7e-06 | 0.0025236 | 0.00043594 | 5.57 | 1300 | 143.232 | 875 | 1300 | n/a | N
KACO new energy GmbH: KACO blueplanet 137 TL3 M1 WM OD IIPX [600V] | 600 | 107.102 | 138663 | 140510 | 981 | -5.12e-08 | 9.7e-06 | 0.0025236 | 0.00043594 | 5.57 | 1300 | 143.232 | 875 | 1300 | n/a | N
KACO new energy GmbH: KACO blueplanet 150 TL3 M1 WM OD IIQ0 [660V] | 660 | 118.547 | 151228 | 153101 | 1045 | -4.22e-08 | 9.36e-06 | 0.0026368 | 0.00055082 | 5.25 | 1300 | 146.508 | 960 | 1300 | n/a | N
KACO new energy GmbH: KACO blueplanet 150 TL3 M1 WM OD IIQX [660V] | 660 | 118.547 | 151228 | 153101 | 1045 | -4.22e-08 | 9.36e-06 | 0.0026368 | 0.00055082 | 5.25 | 1300 | 146.508 | 960 | 1300 | n/a | N
LG Electronics Inc : A005KEEN261 [208V] | 208 | 20.2513 | 5000 | 5122.61 | 400 | -3.31e-06 | 1.85e-05 | 0.0030917 | -0.00038888 | 1.85 | 450 | 12.8065 | 350 | 450 | 2020-11-05 | N
LG Electronics Inc : A005KEEN261 [240V] | 240 | 22.3745 | 5000 | 5099.83 | 400 | -3e-06 | -8.76e-06 | 0.0020556 | -0.002467 | 2.05 | 450 | 12.7496 | 350 | 450 | 2020-11-05 | N
LG Electronics Inc : D007KEEN261 [208V] | 208 | 29.7963 | 6656 | 6853.49 | 380 | -2.88e-06 | -1.28e-05 | -0.00087846 | 0.00045878 | 1.15 | 450 | 18.0355 | 270 | 450 | 2020-11-05 | Y
LG Electronics Inc : D007KEEN261 [240V] | 240 | 29.0144 | 7680 | 7888.01 | 380 | -2.28e-06 | -1.78e-05 | -0.0017121 | -0.00031384 | 1.19 | 450 | 20.7579 | 270 | 450 | 2020-11-05 | Y
LG Electronics Inc : LG340M1K-L5 [208V] | 208 | 2.2826 | 322 | 335.406 | 35 | -9.06e-05 | -0.00022784 | -0.0085252 | -0.04619 | 0.11 | 42 | 9.583 | 32 | 42 | n/a | N
LG Electronics Inc : LG340M1K-L5 [240V] | 240 | 2.2683 | 321 | 331.536 | 35 | -6.16e-05 | 2.14e-05 | -0.0059188 | -0.036256 | 0.15 | 42 | 9.4725 | 32 | 42 | n/a | N
LG Electronics Inc : LG345M1K-L5 [208V] | 208 | 2.2826 | 322 | 335.406 | 35 | -9.06e-05 | -0.00022784 | -0.0085252 | -0.04619 | 0.11 | 42 | 9.583 | 32 | 42 | n/a | N
LG Electronics Inc : LG345M1K-L5 [240V] | 240 | 2.2683 | 321 | 331.536 | 35 | -6.16e-05 | 2.14e-05 | -0.0059188 | -0.036256 | 0.15 | 42 | 9.4725 | 32 | 42 | n/a | N
LG Electronics Inc : LG350M1K-L5 [208V] | 208 | 2.2826 | 322 | 335.406 | 35 | -9.06e-05 | -0.00022784 | -0.0085252 | -0.04619 | 0.11 | 42 | 9.583 | 32 | 42 | n/a | N
LG Electronics Inc : LG350M1K-L5 [240V] | 240 | 2.2683 | 321 | 331.536 | 35 | -6.16e-05 | 2.14e-05 | -0.0059188 | -0.036256 | 0.15 | 42 | 9.4725 | 32 | 42 | n/a | N
LG Electronics Inc : LG355A1C-A5 [208V] | 208 | 3.2991 | 320 | 334.905 | 35 | -0.00011345 | -0.00042816 | -0.0070872 | -0.046078 | 0.85 | 42 | 9.5687 | 32 | 42 | n/a | N
LG Electronics Inc : LG355A1C-A5 [240V] | 240 | 2.389 | 320 | 330.533 | 35 | -6.48e-05 | 1.92e-05 | -0.0039689 | -0.028657 | 0.16 | 42 | 9.4438 | 32 | 42 | n/a | N
LG Electronics Inc : LG355M1C-N5 [208V] | 208 | 2.2826 | 322 | 335.406 | 35 | -9.06e-05 | -0.00022784 | -0.0085252 | -0.04619 | 0.11 | 42 | 9.583 | 32 | 42 | n/a | N
LG Electronics Inc : LG355M1C-N5 [240V] | 240 | 2.2683 | 321 | 331.536 | 35 | -6.16e-05 | 2.14e-05 | -0.0059188 | -0.036256 | 0.15 | 42 | 9.4725 | 32 | 42 | n/a | N
LG Electronics Inc : LG355M1K-A6 [208V] | 208 | 2.2826 | 322 | 335.406 | 35 | -9.06e-05 | -0.00022784 | -0.0085252 | -0.04619 | 0.11 | 42 | 9.583 | 32 | 42 | n/a | N
LG Electronics Inc : LG355M1K-A6 [240V] | 240 | 2.2683 | 321 | 331.536 | 35 | -6.16e-05 | 2.14e-05 | -0.0059188 | -0.036256 | 0.15 | 42 | 9.4725 | 32 | 42 | n/a | N
LG Electronics Inc : LG360A1C-A5 [208V] | 208 | 3.2991 | 320 | 334.905 | 35 | -0.00011345 | -0.00042816 | -0.0070872 | -0.046078 | 0.85 | 42 | 9.5687 | 32 | 42 | n/a | N
LG Electronics Inc : LG360A1C-A5 [240V] | 240 | 2.389 | 320 | 330.533 | 35 | -6.48e-05 | 1.92e-05 | -0.0039689 | -0.028657 | 0.16 | 42 | 9.4438 | 32 | 42 | n/a | N
LG Electronics Inc : LG360A1K-V5 [208V] | 208 | 2.2826 | 322 | 335.406 | 35 | -9.06e-05 | -0.00022784 | -0.0085252 | -0.04619 | 0.11 | 42 | 9.583 | 32 | 42 | n/a | N
LG Electronics Inc : LG360A1K-V5 [240V] | 240 | 2.2683 | 321 | 331.536 | 35 | -6.16e-05 | 2.14e-05 | -0.0059188 | -0.036256 | 0.15 | 42 | 9.4725 | 32 | 42 | n/a | N
LG Electronics Inc : LG360M1C-N5 [208V] | 208 | 2.2826 | 322 | 335.406 | 35 | -9.06e-05 | -0.00022784 | -0.0085252 | -0.04619 | 0.11 | 42 | 9.583 | 32 | 42 | n/a | N
LG Electronics Inc : LG360M1C-N5 [240V] | 240 | 2.2683 | 321 | 331.536 | 35 | -6.16e-05 | 2.14e-05 | -0.0059188 | -0.036256 | 0.15 | 42 | 9.4725 | 32 | 42 | n/a | N
LG Electronics Inc : LG360M1K-A6 [208V] | 208 | 2.2826 | 322 | 335.406 | 35 | -9.06e-05 | -0.00022784 | -0.0085252 | -0.04619 | 0.11 | 42 | 9.583 | 32 | 42 | n/a | N
LG Electronics Inc : LG360M1K-A6 [240V] | 240 | 2.2683 | 321 | 331.536 | 35 | -6.16e-05 | 2.14e-05 | -0.0059188 | -0.036256 | 0.15 | 42 | 9.4725 | 32 | 42 | n/a | N
LG Electronics Inc : LG365A1C-A5 [208V] | 208 | 3.2991 | 320 | 334.905 | 35 | -0.00011345 | -0.00042816 | -0.0070872 | -0.046078 | 0.85 | 42 | 9.5687 | 32 | 42 | n/a | N
LG Electronics Inc : LG365A1C-A5 [240V] | 240 | 2.389 | 320 | 330.533 | 35 | -6.48e-05 | 1.92e-05 | -0.0039689 | -0.028657 | 0.16 | 42 | 9.4438 | 32 | 42 | n/a | N
LG Electronics Inc : LG365A1C-V5 [208V] | 208 | 2.2826 | 322 | 335.406 | 35 | -9.06e-05 | -0.00022784 | -0.0085252 | -0.04619 | 0.11 | 42 | 9.583 | 32 | 42 | 2020-01-05 | N
LG Electronics Inc : LG365A1C-V5 [240V] | 240 | 2.2683 | 321 | 331.536 | 35 | -6.16e-05 | 2.14e-05 | -0.0059188 | -0.036256 | 0.15 | 42 | 9.4725 | 32 | 42 | 2020-01-05 | N
LG Electronics Inc : LG365A1K-V5 [208V] | 208 | 2.2826 | 322 | 335.406 | 35 | -9.06e-05 | -0.00022784 | -0.0085252 | -0.04619 | 0.11 | 42 | 9.583 | 32 | 42 | n/a | N
LG Electronics Inc : LG365A1K-V5 [240V] | 240 | 2.2683 | 321 | 331.536 | 35 | -6.16e-05 | 2.14e-05 | -0.0059188 | -0.036256 | 0.15 | 42 | 9.4725 | 32 | 42 | n/a | N
LG Electronics Inc : LG365M1C-N5 [208V] | 208 | 2.2826 | 322 | 335.406 | 35 | -9.06e-05 | -0.00022784 | -0.0085252 | -0.04619 | 0.11 | 42 | 9.583 | 32 | 42 | n/a | N
LG Electronics Inc : LG365M1C-N5 [240V] | 240 | 2.2683 | 321 | 331.536 | 35 | -6.16e-05 | 2.14e-05 | -0.0059188 | -0.036256 | 0.15 | 42 | 9.4725 | 32 | 42 | n/a | N
LG Electronics Inc : LG365M1K-A6 [208V] | 208 | 2.2826 | 322 | 335.406 | 35 | -9.06e-05 | -0.00022784 | -0.0085252 | -0.04619 | 0.11 | 42 | 9.583 | 32 | 42 | n/a | N
LG Electronics Inc : LG365M1K-A6 [240V] | 240 | 2.2683 | 321 | 331.536 | 35 | -6.16e-05 | 2.14e-05 | -0.0059188 | -0.036256 | 0.15 | 42 | 9.4725 | 32 | 42 | n/a | N
LG Electronics Inc : LG370A1C-A5 [208V] | 208 | 3.2991 | 320 | 334.905 | 35 | -0.00011345 | -0.00042816 | -0.0070872 | -0.046078 | 0.85 | 42 | 9.5687 | 32 | 42 | n/a | N
LG Electronics Inc : LG370A1C-A5 [240V] | 240 | 2.389 | 320 | 330.533 | 35 | -6.48e-05 | 1.92e-05 | -0.0039689 | -0.028657 | 0.16 | 42 | 9.4438 | 32 | 42 | n/a | N
LG Electronics Inc : LG370A1C-V5 [208V] | 208 | 2.2826 | 322 | 335.406 | 35 | -9.06e-05 | -0.00022784 | -0.0085252 | -0.04619 | 0.11 | 42 | 9.583 | 32 | 42 | 2020-01-05 | N
LG Electronics Inc : LG370A1C-V5 [240V] | 240 | 2.2683 | 321 | 331.536 | 35 | -6.16e-05 | 2.14e-05 | -0.0059188 | -0.036256 | 0.15 | 42 | 9.4725 | 32 | 42 | 2020-01-05 | N
LG Electronics Inc : LG370M1C-N5 [208V] | 208 | 2.2826 | 322 | 335.406 | 35 | -9.06e-05 | -0.00022784 | -0.0085252 | -0.04619 | 0.11 | 42 | 9.583 | 32 | 42 | n/a | N
LG Electronics Inc : LG370M1C-N5 [240V] | 240 | 2.2683 | 321 | 331.536 | 35 | -6.16e-05 | 2.14e-05 | -0.0059188 | -0.036256 | 0.15 | 42 | 9.4725 | 32 | 42 | n/a | N
LG Electronics Inc : LG370M1K-A6 [208V] | 208 | 2.2826 | 322 | 335.406 | 35 | -9.06e-05 | -0.00022784 | -0.0085252 | -0.04619 | 0.11 | 42 | 9.583 | 32 | 42 | n/a | N
LG Electronics Inc : LG370M1K-A6 [240V] | 240 | 2.2683 | 321 | 331.536 | 35 | -6.16e-05 | 2.14e-05 | -0.0059188 | -0.036256 | 0.15 | 42 | 9.4725 | 32 | 42 | n/a | N
LG Electronics Inc : LG375A1C-V5 [208V] | 208 | 2.2826 | 322 | 335.406 | 35 | -9.06e-05 | -0.00022784 | -0.0085252 | -0.04619 | 0.11 | 42 | 9.583 | 32 | 42 | 2020-01-05 | N
LG Electronics Inc : LG375A1C-V5 [240V] | 240 | 2.2683 | 321 | 331.536 | 35 | -6.16e-05 | 2.14e-05 | -0.0059188 | -0.036256 | 0.15 | 42 | 9.4725 | 32 | 42 | 2020-01-05 | N
LG Electronics Inc : LG375M1C-A6 [208V] | 208 | 2.2826 | 322 | 335.406 | 35 | -9.06e-05 | -0.00022784 | -0.0085252 | -0.04619 | 0.11 | 42 | 9.583 | 32 | 42 | n/a | N
LG Electronics Inc : LG375M1C-A6 [240V] | 240 | 2.2683 | 321 | 331.536 | 35 | -6.16e-05 | 2.14e-05 | -0.0059188 | -0.036256 | 0.15 | 42 | 9.4725 | 32 | 42 | n/a | N
LG Electronics Inc : LG375M1K-A6 [208V] | 208 | 2.2826 | 322 | 335.406 | 35 | -9.06e-05 | -0.00022784 | -0.0085252 | -0.04619 | 0.11 | 42 | 9.583 | 32 | 42 | n/a | N
LG Electronics Inc : LG375M1K-A6 [240V] | 240 | 2.2683 | 321 | 331.536 | 35 | -6.16e-05 | 2.14e-05 | -0.0059188 | -0.036256 | 0.15 | 42 | 9.4725 | 32 | 42 | n/a | N
LG Electronics Inc : LG380A1C-V5 [208V] | 208 | 2.2826 | 322 | 335.406 | 35 | -9.06e-05 | -0.00022784 | -0.0085252 | -0.04619 | 0.11 | 42 | 9.583 | 32 | 42 | 2020-01-05 | N
LG Electronics Inc : LG380A1C-V5 [240V] | 240 | 2.2683 | 321 | 331.536 | 35 | -6.16e-05 | 2.14e-05 | -0.0059188 | -0.036256 | 0.15 | 42 | 9.4725 | 32 | 42 | 2020-01-05 | N
LG Electronics Inc : LG380M1C-A6 [208V] | 208 | 2.2826 | 322 | 335.406 | 35 | -9.06e-05 | -0.00022784 | -0.0085252 | -0.04619 | 0.11 | 42 | 9.583 | 32 | 42 | n/a | N
LG Electronics Inc : LG380M1C-A6 [240V] | 240 | 2.2683 | 321 | 331.536 | 35 | -6.16e-05 | 2.14e-05 | -0.0059188 | -0.036256 | 0.15 | 42 | 9.4725 | 32 | 42 | n/a | N
LG Electronics Inc : LG380M1K-A6 [208V] | 208 | 2.2826 | 322 | 335.406 | 35 | -9.06e-05 | -0.00022784 | -0.0085252 | -0.04619 | 0.11 | 42 | 9.583 | 32 | 42 | n/a | N
LG Electronics Inc : LG380M1K-A6 [240V] | 240 | 2.2683 | 321 | 331.536 | 35 | -6.16e-05 | 2.14e-05 | -0.0059188 | -0.036256 | 0.15 | 42 | 9.4725 | 32 | 42 | n/a | N
LG Electronics Inc : LG385M1C-A6 [208V] | 208 | 2.2826 | 322 | 335.406 | 35 | -9.06e-05 | -0.00022784 | -0.0085252 | -0.04619 | 0.11 | 42 | 9.583 | 32 | 42 | n/a | N
LG Electronics Inc : LG385M1C-A6 [240V] | 240 | 2.2683 | 321 | 331.536 | 35 | -6.16e-05 | 2.14e-05 | -0.0059188 | -0.036256 | 0.15 | 42 | 9.4725 | 32 | 42 | n/a | N
LG Electronics Inc : LG395A1C-A6 [208V] | 208 | 2.2826 | 322 | 335.406 | 35 | -9.06e-05 | -0.00022784 | -0.0085252 | -0.04619 | 0.11 | 42 | 9.583 | 32 | 42 | n/a | N
LG Electronics Inc : LG395A1C-A6 [240V] | 240 | 2.2683 | 321 | 331.536 | 35 | -6.16e-05 | 2.14e-05 | -0.0059188 | -0.036256 | 0.15 | 42 | 9.4725 | 32 | 42 | n/a | N
LG Electronics Inc : LG400A1C-A6 [208V] | 208 | 2.2826 | 322 | 335.406 | 35 | -9.06e-05 | -0.00022784 | -0.0085252 | -0.04619 | 0.11 | 42 | 9.583 | 32 | 42 | n/a | N
LG Electronics Inc : LG400A1C-A6 [240V] | 240 | 2.2683 | 321 | 331.536 | 35 | -6.16e-05 | 2.14e-05 | -0.0059188 | -0.036256 | 0.15 | 42 | 9.4725 | 32 | 42 | n/a | N
LG Electronics Inc : LG405A1C-A6 [208V] | 208 | 2.2826 | 322 | 335.406 | 35 | -9.06e-05 | -0.00022784 | -0.0085252 | -0.04619 | 0.11 | 42 | 9.583 | 32 | 42 | n/a | N
LG Electronics Inc : LG405A1C-A6 [240V] | 240 | 2.2683 | 321 | 331.536 | 35 | -6.16e-05 | 2.14e-05 | -0.0059188 | -0.036256 | 0.15 | 42 | 9.4725 | 32 | 42 | n/a | N
LG Electronics Inc : LM320UE-A2 [208V] | 208 | 2.2826 | 322 | 335.406 | 35 | -9.06e-05 | -0.00022784 | -0.0085252 | -0.04619 | 0.11 | 42 | 9.583 | 32 | 42 | 2020-01-05 | N
LG Electronics Inc : LM320UE-A2 [240V] | 240 | 2.2683 | 321 | 331.536 | 35 | -6.16e-05 | 2.14e-05 | -0.0059188 | -0.036256 | 0.15 | 42 | 9.4725 | 32 | 42 | 2020-01-05 | N
LG Electronics Inc : P250KH53231 [480V] | 480 | 807.91 | 250425 | 258041 | 881 | -1.8e-08 | 1.94e-05 | 0.0011784 | 0.001197 | 4.21 | 1000 | 292.895 | 750 | 1000 | n/a | N
LS Energy Solutions LLC: PBE-5140-R61-1A0-1000 [480V] | 480 | 350.19 | 140485 | 143375 | 935 | -5.83e-08 | 1.68e-05 | 0.0018647 | 0.0010951 | 1.5 | 1150 | 153.342 | 720 | 1150 | 2021-02-08 | N
LS Energy Solutions LLC: PBE-6140-R61-1A0-1000 [600V] | 600 | 350.048 | 139449 | 141900 | 1125 | -4.75e-08 | 1.18e-05 | 0.00094976 | -3.78e-05 | 1.58 | 1350 | 126.133 | 900 | 1350 | 2021-02-08 | N
LeadSolar Energy Co Ltd: LS600 [240V] | 240 | 1.9567 | 500 | 524.882 | 36 | -3.05e-05 | -0.00035502 | 0.036646 | -0.02531 | 0.09 | 45 | 14.5801 | 27 | 45 | 2019-01-05 | N
LeadSolar Energy Co Ltd: LS600X [240V] | 240 | 8.2302 | 708 | 733.855 | 57 | -2.34e-05 | -5.25e-05 | 0.012713 | -0.0016802 | 0.16 | 64 | 12.8746 | 50 | 64 | 10/15/2018 | N
LeadSolar Energy Co Ltd: LS700S [208V] | 208 | 4.9939 | 606 | 634.707 | 54 | -2.84e-05 | -0.00065036 | 0.044505 | -0.012851 | 0.21 | 56 | 11.7538 | 52 | 56 | n/a | N
NeoVolta Inc : NV7600 [208V] | 208 | 69.2487 | 7447.3 | 7678.92 | 370 | -2.32e-06 | -7.36e-06 | -0.0010008 | -0.0025343 | 13.4 | 425 | 20.7538 | 240 | 425 | 2021-11-08 | Y
NeoVolta Inc : NV7600 [240V] | 240 | 74.7491 | 7657 | 7885.28 | 370 | -2.61e-06 | 1.42e-06 | 0.0013423 | 0.0042047 | 13.4 | 425 | 21.3116 | 240 | 425 | 2021-11-08 | Y
Northern Electric & Power Co Ltd: BDM-800-208A [208V] | 208 | 4.2583 | 707 | 733.937 | 35 | -3.12e-05 | -2.17e-06 | 0.0059404 | 0.0039461 | 0.1 | 55 | 20.9696 | 22 | 55 | n/a | N
Northern Electric & Power Co Ltd: BDM-800-240A [240V] | 240 | 4.1712 | 772 | 801.73 | 35 | -3.04e-05 | -8.89e-05 | -0.0039184 | -0.013417 | 0.1 | 55 | 22.9066 | 22 | 55 | n/a | N
ONE SUN MEXICO S A DE C V : 1S480-10k [480V] | 480 | 63.8968 | 9975 | 10171.9 | 750 | -1.23e-06 | -1.83e-05 | 0.00059387 | -0.00058456 | 8.3 | 850 | 13.5625 | 450 | 850 | n/a | N
OutBack Power Technologies - Inc : FXR3048A [120V] | 120 | 61.762 | 2560 | 2809.78 | 52 | -1.95e-05 | 0.00046183 | 0.017864 | -0.020719 | 0.768 | 60 | 54.0342 | 40 | 60 | 10/15/2018 | N
OutBack Power Technologies - Inc : GS4048A [240V] | 240 | 63.1602 | 3600 | 3846.93 | 48 | -9.46e-06 | 0.0018166 | 0.00015982 | -0.029523 | 0.1 | 56 | 80.1444 | 44 | 56 | 2020-01-12 | N
OutBack Power Technologies - Inc : GS8048A [240V] | 240 | 57.4763 | 7200 | 8840.85 | 48 | -2.1e-05 | -0.0018165 | 0.024083 | -0.016929 | 0.1 | 56 | 184.184 | 44 | 56 | 2020-01-12 | N
OutBack Power Technologies - Inc : SBX5048-120/240 [240V] | 240 | 67.803 | 4985 | 5278.14 | 420 | -5.34e-06 | -3.22e-05 | 0.00016878 | -0.00098009 | 24.85 | 550 | 12.567 | 250 | 550 | 2021-11-03 | Y
OutBack Power Technologies - Inc : VFXR3524A [120V] | 120 | 45.6609 | 2960 | 3343 | 24 | -2.95e-05 | 0.0016194 | 0.070665 | -0.032772 | 0.888 | 28 | 139.292 | 22 | 28 | 10/15/2018 | N
OutBack Power Technologies - Inc : VFXR3648A [120V] | 120 | 63.1471 | 3037 | 3385 | 51.2 | -2.42e-05 | 0.0015313 | 0.027438 | 0.00028875 | 0.9111 | 60 | 66.1133 | 40 | 60 | 10/15/2018 | N
OutBack Power Technologies Inc : PHXL480-10k [480V] | 480 | 63.8968 | 9975 | 10171.9 | 750 | -1.23e-06 | -1.83e-05 | 0.00059387 | -0.00058456 | 8.3 | 850 | 13.5625 | 450 | 850 | n/a | N
OutBack Power Technologies Inc : SBX5048-120/240 [240V] | 240 | 67.803 | 4985 | 5278.14 | 420 | -5.34e-06 | -3.22e-05 | 0.00016878 | -0.00098009 | 24.85 | 550 | 12.567 | 250 | 550 | 2021-11-03 | Y
Oztek Corp : OZPCS-RS40-Bxx [208V] | 208 | 357.943 | 17516 | 18604.3 | 700 | -2.07e-06 | -3.59e-05 | -0.0016241 | -0.00087491 | 191.36 | 820 | 26.5776 | 550 | 820 | 2021-11-10 | N
Oztek Corp : OZPCS-RS40-Bxx [480V] | 480 | 371.098 | 39913 | 41119.4 | 700 | -4.3e-07 | -3.1e-05 | -0.0014829 | -0.0015296 | 1066.26 | 820 | 58.742 | 550 | 820 | 2021-11-10 | N
Oztek Corp : OZPCS-RS40-Fxx [208V] | 208 | 336.097 | 17515 | 18660.2 | 700 | -1.73e-06 | -3.37e-05 | -0.0018341 | -0.00094835 | 202.52 | 820 | 26.6574 | 550 | 820 | 2021-11-10 | N
Oztek Corp : OZPCS-RS40-Fxx [480V] | 480 | 397.566 | 39894 | 41252.2 | 700 | -4.42e-07 | -3.19e-05 | -0.0010877 | -0.00068515 | 1105.1 | 820 | 58.9317 | 550 | 820 | 2021-11-10 | N
POMCube Inc : PNZ-10K1N2-NA0 [240V] | 240 | 4.7171 | 9923 | 10512.5 | 360 | 7.69e-07 | -4.65e-05 | -0.026764 | 0.0078154 | 21.92 | 530 | 29.2015 | 250 | 530 | 5/21/2021 | Y
POWER ELECTRONICS: FP3510M2 [34500V] | 34500 | 16667.5 | 3662494 | 3760000 | 1000 | -4.59e-09 | 1.17e-06 | -0.00029624 | -0.00034424 | 7640 | 1200 | 3764.49 | 934 | 1200 | n/a | N
Pika Energy: X11402 [208V] | 208 | 20.5129 | 11187 | 11534.1 | 400 | -1.22e-06 | 6.88e-05 | 0.017537 | 0.0019718 | 0.13 | 420 | 28.8353 | 390 | 420 | n/a | Y
Pika Energy: X11403 [208V] | 208 | 20.5466 | 11180 | 11526.9 | 400 | -1.23e-06 | 6.88e-05 | 0.017524 | 0.0019899 | 0.13 | 420 | 28.8173 | 390 | 420 | 10/15/2018 | N
Pika Energy: X7601 [240V] | 240 | 67.1917 | 7587 | 7825.52 | 400 | -2.75e-06 | 3.72e-05 | 0.0033086 | -0.0044648 | 1.29 | 420 | 19.5638 | 390 | 420 | 10/15/2018 | N
Pika Energy: X7602 [240V] | 240 | 66.92 | 7587 | 7823.26 | 400 | -2.68e-06 | 4.67e-05 | 0.0032156 | -0.0039789 | 1.29 | 420 | 19.5582 | 390 | 420 | n/a | Y
Pika Energy: X7603 [240V] | 240 | 67.1917 | 7585 | 7823.42 | 400 | -2.75e-06 | 3.72e-05 | 0.0033086 | -0.0044648 | 1.29 | 420 | 19.5586 | 390 | 420 | 10/15/2018 | N
Power Electronics: FP3000K3 [600V] | 600 | 11759.9 | 3116969 | 3180000 | 940 | -4.4e-09 | 2.29e-06 | 4.39e-05 | 5.33e-05 | 442.59 | 1200 | 3384.04 | 849 | 1200 | n/a | N
Power Electronics: FP3510M3 [34500V] | 34500 | 21560.3 | 3630064 | 3740000 | 1000 | -7.66e-09 | -2.71e-06 | -0.00029419 | -0.00061319 | 7640 | 1200 | 3742.85 | 934 | 1200 | n/a | N
Power Electronics: FS1050CU15 [565V] | 565 | 7801.17 | 1163500 | 1190000 | 900 | -1.15e-08 | 3.2e-06 | 5.24e-05 | 0.0004586 | 338.51 | 1200 | 1327.25 | 800 | 1200 | 10/15/2018 | N
Power Electronics: FS1100CU15 [600V] | 600 | 7821.62 | 1209250 | 1240000 | 940 | -8.12e-09 | 5.02e-06 | 0.00012148 | 0.001072 | 347.22 | 1200 | 1317.56 | 849 | 1200 | 10/15/2018 | N
Power Electronics: FS1100CU15O3 [600V] | 600 | 3357.44 | 1176440 | 1200000 | 940 | -5.05e-09 | 2.46e-06 | 0.00015265 | 0.00066353 | 358.91 | 1200 | 1277.96 | 849 | 1200 | 10/15/2018 | N
Power Electronics: FS1200CU15 [645V] | 645 | 7901.11 | 1300900 | 1330000 | 980 | -8.71e-09 | 2.01e-06 | 0.00010402 | 0.00035126 | 348.45 | 1200 | 1359.37 | 913 | 1200 | 10/15/2018 | N
Power Electronics: FS1275CU15 [690V] | 690 | 12939.8 | 1389080 | 1420000 | 1030 | -1.05e-08 | 6.79e-06 | -0.00011113 | 0.00055678 | 353.05 | 1200 | 1380.12 | 976 | 1200 | 10/15/2018 | N
Power Electronics: FS1400CU15 [565V] | 565 | 8330.42 | 1517090 | 1560000 | 900 | -8.72e-09 | 1.9e-06 | -0.00016638 | -0.00020132 | 359.56 | 1200 | 1727.9 | 800 | 1200 | 10/15/2018 | N
Power Electronics: FS1475CU15 [600V] | 600 | 8754.34 | 1610370 | 1650000 | 940 | -9.25e-09 | 2.96e-06 | -8.74e-05 | -2.82e-05 | 368.71 | 1200 | 1755.36 | 849 | 1200 | 10/15/2018 | N
Power Electronics: FS1500CU15O3 [600V] | 600 | 3696.71 | 1594720 | 1630000 | 940 | -4.99e-09 | 1.9e-06 | 0.00036002 | 0.00041177 | 379.71 | 1200 | 1733.73 | 849 | 1200 | 10/15/2018 | N
Power Electronics: FS1600CU15 [645V] | 645 | 9016.75 | 1734810 | 1770000 | 980 | -7.73e-09 | 2.56e-06 | -0.00026031 | -0.00039881 | 373.96 | 1200 | 1810.9 | 913 | 1200 | 10/15/2018 | N
Power Electronics: FS1700CU15 [690V] | 690 | 9487.63 | 1850630 | 1890000 | 1030 | -7.37e-09 | 4.45e-06 | 0.00014252 | 0.00027993 | 368.51 | 1200 | 1835.35 | 976 | 1200 | 10/15/2018 | N
Power Electronics: FS1750CU15 [565V] | 565 | 10200.4 | 1896530 | 1940000 | 900 | -7.46e-09 | 4.37e-06 | 0.00014224 | 0.00035508 | 378.47 | 1200 | 2158.18 | 800 | 1200 | 10/15/2018 | N
Power Electronics: FS1850CU15 [600V] | 600 | 10239.9 | 2020960 | 2070000 | 940 | -6.52e-09 | 5.1e-06 | 0.00018578 | 0.0006062 | 388.77 | 1200 | 2199.62 | 849 | 1200 | 10/15/2018 | N
Power Electronics: FS1850CU15O3 [600V] | 600 | 4621.43 | 1974290 | 2020000 | 940 | -4.27e-09 | 2.37e-06 | -9.77e-05 | 9.25e-05 | 397.3 | 1200 | 2146.23 | 849 | 1200 | 10/15/2018 | N
Power Electronics: FS2000CU15 [645V] | 645 | 10504.8 | 2162420 | 2210000 | 980 | -5.72e-09 | 2.64e-06 | -5.23e-05 | -6.19e-05 | 388.97 | 1200 | 2254.83 | 913 | 1200 | 10/15/2018 | N
Power Electronics: FS2000K [600V] | 600 | 8719.83 | 2103416 | 2150000 | 940 | -8.03e-09 | 3.51e-06 | 0.00014586 | 0.00048625 | 442.59 | 1200 | 2287.29 | 849 | 1200 | n/a | N
Power Electronics: FS2000M [34000V] | 34500 | 13704.5 | 2178068 | 2230000 | 940 | -4.86e-09 | 8.86e-07 | 3.54e-05 | -3.29e-05 | 5970 | 1200 | 2376.36 | 849 | 1200 | n/a | N
Power Electronics: FS2100CU15 [565V] | 565 | 9954.75 | 2275890 | 2330000 | 900 | -6.13e-09 | 2.25e-06 | -8.43e-05 | -0.00020231 | 398.85 | 1200 | 2589.52 | 800 | 1200 | 10/15/2018 | N
Power Electronics: FS2125CU15 [690V] | 690 | 10246.2 | 2306410 | 2350000 | 1030 | -5.29e-09 | 7.77e-06 | 0.00041351 | 0.00096719 | 390.63 | 1200 | 2286.22 | 976 | 1200 | 10/15/2018 | N
Power Electronics: FS2125K [600V] | 600 | 9363.71 | 2201520 | 2250000 | 940 | -6.02e-09 | 4.09e-06 | 0.00013289 | 0.00032905 | 302.3 | 1200 | 2390.44 | 849 | 1200 | n/a | N
Power Electronics: FS2150CU15 [645V] | 645 | 10531.9 | 2558480 | 2610000 | 980 | -5.09e-09 | 2.31e-06 | 0.00033714 | 0.00051572 | 409.99 | 1200 | 2667.81 | 913 | 1200 | 10/15/2018 | N
Power Electronics: FS2180K [615V] | 615 | 9561.79 | 2259500 | 2300000 | 950 | -5.47e-09 | 2.5e-06 | 8.78e-05 | 0.00013562 | 302.3 | 1200 | 2425.71 | 870 | 1200 | n/a | N
Power Electronics: FS2225CU15 [600V] | 600 | 10855.1 | 2417080 | 2470000 | 940 | -6.01e-09 | 2.25e-06 | 4.77e-05 | -1.71e-06 | 403.32 | 1200 | 2630.18 | 849 | 1200 | 10/15/2018 | N
Power Electronics: FS2250CU15O3 [600V] | 600 | 5201.1 | 2420370 | 2470000 | 940 | -4.13e-09 | 1.54e-06 | 0.00023089 | -1.75e-05 | 416.47 | 1200 | 2632.25 | 849 | 1200 | 10/15/2018 | N
Power Electronics: FS2300CU15 [690V] | 690 | 10720.4 | 2759490 | 2820000 | 1030 | -4.31e-09 | 3.95e-06 | 0.00015221 | 0.00040787 | 408.67 | 1200 | 2734.89 | 976 | 1200 | 10/15/2018 | N
Power Electronics: FS2400CU15 [645V] | 645 | 10017.5 | 2583760 | 2640000 | 980 | -4.81e-09 | 2.92e-06 | 0.00013113 | 0.00013032 | 407.44 | 1200 | 2694.2 | 913 | 1200 | 10/15/2018 | N
Power Electronics: FS2450CU15 [565V] | 565 | 10797.8 | 2664070 | 2730000 | 900 | -5.11e-09 | 1.94e-06 | 8.2e-06 | -2.22e-05 | 417.35 | 1200 | 3030.82 | 800 | 1200 | 10/15/2018 | N
Power Electronics: FS2550CU15 [690V] | 690 | 10929 | 2759390 | 2820000 | 1030 | -4.98e-09 | -1.07e-06 | -0.00042341 | -0.0010976 | 408.29 | 1200 | 2737.14 | 976 | 1200 | 10/15/2018 | N
Power Electronics: FS2600CU15 [600V] | 600 | 11333.4 | 2821840 | 2890000 | 940 | -5.04e-09 | 1.69e-06 | 0.00016387 | 2.06e-05 | 423.67 | 1200 | 3071.03 | 849 | 1200 | 10/15/2018 | N
Power Electronics: FS2600CU15O3 [600V] | 600 | 5125.5 | 2770200 | 2830000 | 940 | -3.2e-09 | 2.31e-06 | 0.00010084 | 0.00013175 | 433.54 | 1200 | 3011.67 | 849 | 1200 | 10/15/2018 | N
Power Electronics: FS2800CU15 [645V] | 645 | 11199.9 | 3024910 | 3090000 | 940 | -4.03e-09 | 2.37e-06 | 5.66e-05 | -2.59e-05 | 427.54 | 1200 | 3288.29 | 913 | 1200 | 10/15/2018 | N
Power Electronics: FS2840M [34000V] | 34500 | 13930.9 | 2844700 | 2910000 | 940 | -3.35e-09 | 2e-06 | 0.00019434 | 0.00057221 | 5970 | 1200 | 3100.89 | 849 | 1200 | n/a | N
Power Electronics: FS3000CU15 [690V] | 690 | 11386.9 | 3201170 | 3260000 | 1030 | -3.12e-09 | 8.34e-06 | 0.00071146 | 0.0022061 | 426.4 | 1200 | 3169.79 | 976 | 1200 | 10/15/2018 | N
Power Electronics: FS3000K [600V] | 600 | 10422.5 | 3121310 | 3190000 | 940 | -4.7e-09 | 1.72e-06 | -5.81e-05 | -0.00013999 | 324.8 | 1200 | 3392.14 | 849 | 1200 | n/a | N
Power Electronics: FS3000M [34000V] | 34500 | 14559.5 | 3109266 | 3200000 | 940 | -5.24e-09 | 9.02e-07 | -7.96e-07 | 2.07e-05 | 6056 | 1200 | 3399.88 | 849 | 1200 | n/a | N
Power Electronics: FS3001M [34000V] | 34500 | 14748.1 | 3017848 | 3090000 | 940 | -3.93e-09 | 1.13e-06 | 0.00014312 | 0.00021651 | 6084 | 1200 | 3292.29 | 849 | 1200 | n/a | N
Power Electronics: FS3150K [630V] | 630 | 7999.61 | 3279870 | 3360000 | 970 | -3.53e-09 | 1.3e-06 | 0.00081943 | 0.00069227 | 324.8 | 1200 | 3463.76 | 891 | 1200 | n/a | N
Power Electronics: FS3150M [34000V] | 34500 | 15561.8 | 3307980 | 3400000 | 970 | -5.02e-09 | 6.8e-07 | 2.65e-05 | -7.77e-05 | 6880 | 1200 | 3504.38 | 891 | 1200 | n/a | N
Power Electronics: FS3190K [600V] | 630 | 11417.2 | 3303820 | 3370000 | 940 | -4.22e-09 | 1.32e-06 | -5.54e-05 | -0.00012612 | 324.8 | 1200 | 3588.65 | 849 | 1200 | n/a | N
Power Electronics: FS3225M [34000V] | 34500 | 20297.3 | 3367326 | 3470000 | 980 | -8.3e-09 | -3.39e-06 | -0.00025868 | -0.00055875 | 7640 | 1200 | 3543.82 | 913 | 1200 | n/a | N
Princeton Power Systems - Inc : GTIB-480-125XXXXXX-G1.5 [480V] | 480 | 1038.79 | 124964 | 129454 | 710 | -1.38e-07 | -3.74e-05 | -0.0015955 | -0.0019174 | 68 | 830 | 182.329 | 350 | 830 | n/a | Y
Princeton Power Systems - Inc : GTIB-480-125XXXXXX-W-G1.5 [480V] | 480 | 1412.99 | 124964 | 132204 | 710 | -3e-07 | -3.74e-05 | -0.0011851 | -0.00082312 | 68 | 830 | 186.202 | 350 | 830 | n/a | Y
Princeton Power Systems - Inc : GTIB-480-30-WZZZZZZ-G1.3 [480V] | 480 | 319.197 | 29444 | 31735.3 | 750 | -1.49e-06 | -3.42e-05 | -0.00092808 | -0.00093339 | 35.14 | 830 | 42.3138 | 540 | 830 | n/a | Y
Princeton Power Systems - Inc : GTIB-480-30-ZZZZZZ-G1.3 [480V] | 480 | 184.707 | 29956 | 30783.2 | 750 | -1.73e-07 | -2.06e-05 | -0.00044876 | -0.0059136 | 46.3 | 830 | 41.0443 | 540 | 830 | n/a | Y
Princeton Power Systems Inc : GTIB-480-125XXXXXX-G1.5 [480V] | 480 | 1038.79 | 124964 | 129454 | 710 | -1.38e-07 | -3.74e-05 | -0.0015955 | -0.0019174 | 68 | 830 | 182.329 | 350 | 830 | n/a | Y
Princeton Power Systems Inc : GTIB-480-125XXXXXX-W-G1.5 [480V] | 480 | 1412.99 | 124964 | 132204 | 710 | -3e-07 | -3.74e-05 | -0.0011851 | -0.00082312 | 68 | 830 | 186.202 | 350 | 830 | n/a | Y
Princeton Power Systems Inc : GTIB-480-30-WZZZZZZ-G1.3 [480V] | 480 | 319.197 | 29444 | 31735.3 | 750 | -1.49e-06 | -3.42e-05 | -0.00092808 | -0.00093339 | 35.14 | 830 | 42.3138 | 540 | 830 | n/a | Y
Princeton Power Systems Inc : GTIB-480-30-ZZZZZZ-G1.3 [480V] | 480 | 184.707 | 29956 | 30783.2 | 750 | -1.73e-07 | -2.06e-05 | -0.00044876 | -0.0059136 | 46.3 | 830 | 41.0443 | 540 | 830 | n/a | Y
Rhombus Energy Solutions: BESI-50kW-480 [480V] | 480 | 1486.7 | 49350 | 51401.4 | 636 | -7.28e-07 | -3.21e-06 | -0.00074401 | -0.002649 | 103 | 840 | 80.8199 | 550 | 840 | 10/15/2018 | N
Rhombus Energy Solutions: BESS-50kW-480 [480V] | 480 | 1486.7 | 49350 | 51401.4 | 636 | -7.28e-07 | -3.21e-06 | -0.00074401 | -0.002649 | 103 | 840 | 80.8199 | 550 | 840 | 10/15/2018 | N
Rhombus Energy Solutions: RES-BESS60DP-480 [480V] | 480 | 1232.54 | 59789 | 64196.2 | 441 | -3.87e-07 | 2.72e-05 | 0.00024486 | -0.00031571 | 92 | 870 | 145.57 | 270 | 870 | 2022-11-02 | Y
SANYO ELECTRIC CO LTD OF PANASONIC GROUP: VBHN325KA03E [240V] | 240 | 1.2968 | 315 | 322.974 | 60 | -2.78e-05 | -2.59e-05 | 0.0034852 | -0.037782 | 0.021 | 64 | 5.3829 | 53 | 64 | n/a | N
SANYO ELECTRIC CO LTD OF PANASONIC GROUP: VBHN325SA17E [240V] | 240 | 1.2968 | 315 | 322.974 | 60 | -2.78e-05 | -2.59e-05 | 0.0034852 | -0.037782 | 0.021 | 64 | 5.3829 | 53 | 64 | 2020-01-12 | N
SANYO ELECTRIC CO LTD OF PANASONIC GROUP: VBHN330KA03E [240V] | 240 | 1.2968 | 315 | 322.974 | 60 | -2.78e-05 | -2.59e-05 | 0.0034852 | -0.037782 | 0.021 | 64 | 5.3829 | 53 | 64 | n/a | N
SANYO ELECTRIC CO LTD OF PANASONIC GROUP: VBHN330SA17E [240V] | 240 | 1.2968 | 315 | 322.974 | 60 | -2.78e-05 | -2.59e-05 | 0.0034852 | -0.037782 | 0.021 | 64 | 5.3829 | 53 | 64 | 2020-01-12 | N
SMA America: SC 4600 UP-US 690V 3850A [690V] | 690 | 6433.98 | 4198235 | 4270000 | 1062 | -2.84e-09 | 1.1e-05 | 0.0017078 | 0.0010565 | 471.07 | 1200 | 4022.63 | 1003 | 1200 | n/a | Y
SMA America: SC 4400 UP-US 660V 3850A [660V] | 660 | 6112.59 | 4017113 | 4090000 | 1032 | -3.04e-09 | 1.03e-05 | 0.0017037 | 0.00080087 | 465.17 | 1200 | 3963.52 | 962 | 1200 | n/a | Y
SMA America: SC 4200 UP-US 630V 3850A [630V] | 630 | 5895.68 | 3832828 | 3910000 | 1001 | -3.29e-09 | 8.95e-06 | 0.0016127 | 0.00043771 | 451.8 | 1200 | 3901.8 | 921 | 1200 | n/a | Y
SMA America: SC 4000 UP-US 600V 3850A [600V] | 600 | 5617.77 | 3650134 | 3720000 | 970 | -3.68e-09 | 9.84e-06 | 0.0022549 | 0.00085713 | 453.5 | 1200 | 3837.22 | 880 | 1200 | n/a | Y
SMA America: SC 2750-EV-US [600V] | 600 | 11562.1 | 2600000 | 2680000 | 957 | -8.01e-09 | 9.54e-06 | 0.00091094 | 0.00021354 | 379.32 | 1200 | 2797.28 | 875 | 1200 | 2/15/2019 | N
SMA America: SC 2500-EV-US [550V] | 550 | 8719.63 | 2353870 | 2430000 | 994 | -1.04e-08 | 7.86e-06 | 0.00074856 | -8.9e-05 | 370 | 1425 | 2448.08 | 850 | 1425 | 2/15/2019 | N
SMA America: SC-2200-US [385V] | 385 | 7223.31 | 2079000 | 2150000 | 665 | -1.23e-08 | 1.42e-05 | 0.0014519 | 5.73e-05 | 297 | 950 | 3237.15 | 570 | 950 | 2/15/2019 | N
SMA America: SCS 2475-US [385V] | 385 | 7240.9 | 2080000 | 2150000 | 673 | -1.23e-08 | 1.45e-05 | 0.0014792 | 5.85e-05 | 297 | 950 | 3198.58 | 577 | 950 | n/a | N
SMA America: SC-1850-US [385V] | 385 | 6101.72 | 1661000 | 1710000 | 665 | -1.03e-08 | 1.61e-05 | 0.0021629 | 0.00045593 | 294 | 950 | 2572 | 570 | 950 | 2/15/2019 | N
SMA America: SHP 150-US-20 [600V] | 600 | 138.93 | 150000 | 152246 | 960 | -6.44e-08 | 8.36e-06 | 0.0021933 | 0.00039548 | 6.63 | 1200 | 158.59 | 880 | 1200 | 2020-03-02 | N
SMA America: SHP 125-US-20 [480V] | 480 | 135.94 | 125000 | 127378 | 830 | -1.02e-07 | 8.92e-06 | 0.0023703 | 0.00013133 | 5.37 | 1200 | 153.468 | 705 | 1200 | 2020-03-02 | N
SMA America: STP 62-US-41 [480V] | 480 | 133.527 | 62500 | 64326.4 | 725 | -2.82e-07 | -2.86e-05 | -0.0023645 | -0.001396 | 5.43 | 800 | 88.726 | 500 | 800 | 1/13/2020 | N
SMA America: STP 50-US-41 [480V] | 480 | 116.443 | 50000 | 51317.6 | 725 | -2.66e-07 | -3.59e-05 | -0.0015791 | -0.0018269 | 5.43 | 800 | 70.7829 | 500 | 800 | 1/13/2020 | N
SMA America: STP50-US-40 [480V] | 480 | 124.31 | 50000 | 51128.1 | 725 | -2.05e-07 | -2.28e-05 | -0.0037517 | -0.0040698 | 5.1 | 800 | 70.5215 | 500 | 800 | 2/15/2019 | N
SMA America: STP 33-US-41 [480V] | 480 | 128.062 | 33300 | 34131 | 683 | -3.31e-07 | -4.5e-05 | -0.00029262 | -0.0023551 | 5.43 | 800 | 49.9722 | 330 | 800 | 1/13/2020 | N
SMA America: STP30000TL-US-10 [480V] | 480 | 63.0627 | 30000 | 30582.1 | 720 | -3.56e-07 | -1.93e-05 | -0.00032918 | -0.00027571 | 1.22 | 800 | 42.4752 | 500 | 800 | 2/15/2019 | N
SMA America: STP24000TL-US-10 [480V] | 480 | 46.6606 | 24000 | 24522.5 | 712 | -4.29e-07 | -3.59e-05 | 0.00015096 | -0.00090032 | 1.79 | 800 | 34.4418 | 450 | 800 | 2/15/2019 | N
SMA America: STP20000TL-US-10 [480V] | 480 | 46.7203 | 20000 | 20475.1 | 695 | -6.38e-07 | -3.27e-05 | -0.00048352 | -0.00052483 | 1.79 | 800 | 29.4605 | 380 | 800 | 2/15/2019 | N
SMA America: STP15000TL-US-10 [480V] | 480 | 52.4856 | 15000 | 15350.5 | 675 | -5.87e-07 | -3.82e-05 | -0.00030058 | -0.0017094 | 1.79 | 800 | 22.7414 | 300 | 800 | 2/15/2019 | N
SMA America: STP12000TL-US-10 [480V] | 480 | 56.0753 | 12000 | 12273.9 | 675 | -7.1e-07 | -3.53e-05 | -0.00032446 | -0.0017381 | 1.79 | 800 | 18.1836 | 300 | 800 | 2/15/2019 | N
SMA America: SB7.7-1SP-US-40 [240V] | 240 | 22.8596 | 7760 | 8056.31 | 365 | -2.65e-06 | -3.4e-05 | 0.0007691 | -0.0020963 | 5.1 | 480 | 22.0721 | 270 | 480 | 2/15/2019 | N
SMA America: SB7.7-1TP-US-40 [240V] | 240 | 22.8596 | 7760 | 8056.31 | 365 | -2.65e-06 | -3.4e-05 | 0.0007691 | -0.0020963 | 5.1 | 480 | 22.0721 | 270 | 480 | 2/15/2019 | N
SMA America: SB7.7-1TP-US-41 [240V] | 240 | 23.0707 | 7760 | 8058.31 | 365 | -2.7e-06 | -3.37e-05 | 0.0014747 | -0.0016181 | 5.1 | 480 | 22.0776 | 270 | 480 | 1/13/2020 | N
SMA America: SB7.7-1SP-US-41 [240V] | 240 | 22.8549 | 7756 | 8052.11 | 365 | -2.65e-06 | -3.4e-05 | 0.0007691 | -0.0020963 | 5.1 | 480 | 22.0606 | 270 | 480 | 1/21/2020 | N
SMA America: SB7.0-1TP-US-41 [240V] | 240 | 27.1781 | 7010 | 7269.17 | 365 | -2.88e-06 | -2.57e-05 | 0.0023483 | 0.00045446 | 5.1 | 480 | 19.9155 | 245 | 480 | 1/13/2020 | N
SMA America: SB7.0-1SP-US-41 [240V] | 240 | 27.4872 | 7009 | 7269.3 | 365 | -2.97e-06 | -2.57e-05 | 0.002156 | 0.00023882 | 5.1 | 480 | 19.9159 | 245 | 480 | 1/21/2020 | N
SMA America: SB7.0-1SP-US-40 [240V] | 240 | 27.8318 | 7000 | 7258.11 | 365 | -2.93e-06 | -2.56e-05 | 0.002156 | 0.00023882 | 5.1 | 480 | 19.8852 | 245 | 480 | 2/15/2019 | N
SMA America: SB7.0-1TP-US-40 [240V] | 240 | 27.8318 | 7000 | 7258.11 | 365 | -2.93e-06 | -2.56e-05 | 0.002156 | 0.00023882 | 5.1 | 480 | 19.8852 | 245 | 480 | 2/15/2019 | N
SMA America: SB7.0-1SP-US-41 [208V] | 208 | 20.768 | 6923 | 7209.17 | 365 | -2.71e-06 | -2.97e-05 | 0.0010858 | -0.002042 | 5.37 | 480 | 19.7511 | 245 | 480 | 1/21/2020 | N
SMA America: SB7.7-1SP-US-41 [208V] | 208 | 18.8062 | 6923 | 7208.89 | 365 | -2.6e-06 | -2.81e-05 | 0.0024446 | -0.0016748 | 5.37 | 480 | 19.7504 | 270 | 480 | 1/21/2020 | N
SMA America: SB7.0-1SP-US-40 [208V] | 208 | 20.768 | 6920 | 7205.99 | 365 | -2.71e-06 | -2.96e-05 | 0.0010858 | -0.002042 | 5.37 | 480 | 19.7424 | 245 | 480 | 2/15/2019 | N
SMA America: SB7.0-1TP-US-40 [208V] | 208 | 20.768 | 6920 | 7205.99 | 365 | -2.71e-06 | -2.96e-05 | 0.0010858 | -0.002042 | 5.37 | 480 | 19.7424 | 245 | 480 | 2/15/2019 | N
SMA America: SB7.0-1TP-US-41 [208V] | 208 | 21.3436 | 6920 | 7206.45 | 365 | -2.77e-06 | -2.97e-05 | 0.0015633 | -0.0016462 | 5.37 | 480 | 19.7437 | 245 | 480 | 1/13/2020 | N
SMA America: SB7.7-1SP-US-40 [208V] | 208 | 18.8062 | 6920 | 7205.71 | 365 | -2.6e-06 | -2.81e-05 | 0.0024446 | -0.0016748 | 5.37 | 480 | 19.7417 | 270 | 480 | 2/15/2019 | N
SMA America: SB7.7-1TP-US-40 [208V] | 208 | 18.8062 | 6920 | 7205.71 | 365 | -2.6e-06 | -2.81e-05 | 0.0024446 | -0.0016748 | 5.37 | 480 | 19.7417 | 270 | 480 | 2/15/2019 | N
SMA America: SB7.7-1TP-US-41 [208V] | 208 | 19.6525 | 6920 | 7205.75 | 365 | -2.66e-06 | -2.75e-05 | 0.0027223 | -0.0012839 | 5.37 | 480 | 19.7418 | 270 | 480 | 1/13/2020 | N
SMA America: SB6.0-1SP-US-41 [240V] | 240 | 26.6615 | 6052 | 6255.24 | 365 | -2.86e-06 | -3.58e-05 | 0.0020071 | 0.00027648 | 5.21 | 480 | 17.1377 | 220 | 480 | 1/21/2020 | N
SMA America: SB6.0-1TP-US-41 [240V] | 240 | 27.1297 | 6050 | 6254.2 | 365 | -2.95e-06 | -3.67e-05 | 0.0019844 | 0.0002186 | 5.21 | 480 | 17.1348 | 220 | 480 | 1/13/2020 | N
SMA America: SB6.0-1SP-US-40 [240V] | 240 | 27.3432 | 6000 | 6201.79 | 365 | -2.96e-06 | -3.66e-05 | 0.0019837 | 0.00022456 | 5.21 | 480 | 16.9912 | 220 | 480 | 2/15/2019 | N
SMA America: SB6.0-1TP-US-40 [240V] | 240 | 27.3432 | 6000 | 6201.79 | 365 | -2.96e-06 | -3.66e-05 | 0.0019837 | 0.00022456 | 5.21 | 480 | 16.9912 | 220 | 480 | 2/15/2019 | N
SMA America: SBS6.0-US-10 [240V] | 240 | 21.7431 | 6000 | 6215.31 | 360 | -2.44e-06 | -2.43e-05 | 0.0021026 | 0.00018848 | 6.53 | 550 | 17.2647 | 220 | 550 | 1/13/2020 | N
SMA America: SB6.0-1SP-US-40 [208V] | 208 | 26.7537 | 5490 | 5685.57 | 365 | -3.09e-06 | -3.23e-05 | 0.0026155 | -0.00039486 | 5.06 | 480 | 15.5769 | 220 | 480 | 2/15/2019 | N
SMA America: SB6.0-1TP-US-40 [208V] | 208 | 26.7537 | 5490 | 5685.57 | 365 | -3.09e-06 | -3.23e-05 | 0.0026155 | -0.00039486 | 5.06 | 480 | 15.5769 | 220 | 480 | 2/15/2019 | N
SMA America: SB6.0-1TP-US-41 [208V] | 208 | 26.3272 | 5420 | 5613.11 | 365 | -3.12e-06 | -3.23e-05 | 0.0026175 | -0.00039448 | 5.06 | 480 | 15.3784 | 220 | 480 | 1/13/2020 | N
SMA America: SB6.0-1SP-US-41 [208V] | 208 | 26.5182 | 5418 | 5612.17 | 365 | -3.23e-06 | -3.19e-05 | 0.0024491 | -0.00054039 | 5.06 | 480 | 15.3758 | 220 | 480 | 1/21/2020 | N
SMA America: SB5.0-1TP-US-41 [240V] | 240 | 31.9757 | 5060 | 5217.5 | 365 | -3.24e-06 | -3.64e-05 | 0.0017563 | 0.00010597 | 5.21 | 480 | 14.2945 | 220 | 480 | 1/13/2020 | N
SMA America: SB5.0-1SP-US-41 [240V] | 240 | 31.9472 | 5059 | 5217.07 | 365 | -3.27e-06 | -3.63e-05 | 0.0017913 | 0.00019202 | 5.21 | 480 | 14.2933 | 220 | 480 | 1/21/2020 | N
SMA America: SB5.0-1SP-US-41 [208V] | 208 | 26.7937 | 5050 | 5230.3 | 365 | -3.65e-06 | -3.01e-05 | 0.0028319 | 0.00013285 | 5.06 | 480 | 14.3296 | 220 | 480 | 1/21/2020 | N
SMA America: SB5.0-1TP-US-41 [208V] | 208 | 26.7545 | 5050 | 5230.17 | 365 | -3.63e-06 | -3.19e-05 | 0.0030228 | 0.00024 | 5.06 | 480 | 14.3292 | 220 | 480 | 1/13/2020 | N
SMA America: SB5.0-1SP-US-40 [208V] | 208 | 27.0084 | 5000 | 5177.49 | 365 | -3.64e-06 | -3.18e-05 | 0.0030215 | 0.00025222 | 5.06 | 480 | 14.1849 | 220 | 480 | 2/15/2019 | N
SMA America: SB5.0-1SP-US-40 [240V] | 240 | 32.2376 | 5000 | 5155.06 | 365 | -3.27e-06 | -3.63e-05 | 0.0017554 | 0.0001153 | 5.21 | 480 | 14.1235 | 220 | 480 | 2/15/2019 | N
SMA America: SB5.0-1TP-US-40 [208V] | 208 | 27.0084 | 5000 | 5177.49 | 365 | -3.64e-06 | -3.18e-05 | 0.0030215 | 0.00025222 | 5.06 | 480 | 14.1849 | 220 | 480 | 2/15/2019 | N
SMA America: SB5.0-1TP-US-40 [240V] | 240 | 32.2376 | 5000 | 5155.06 | 365 | -3.27e-06 | -3.63e-05 | 0.0017554 | 0.0001153 | 5.21 | 480 | 14.1235 | 220 | 480 | 2/15/2019 | N
SMA America: SBS5.0-US-10 [240V] | 240 | 25.2786 | 5000 | 5175.16 | 360 | -3.28e-06 | -1.34e-05 | 0.002327 | 0.0017791 | 6.53 | 550 | 14.3755 | 220 | 550 | 1/13/2020 | N
SMA America: SB3.8-1SP-US-41 [240V] | 240 | 25.5394 | 3853 | 3969.65 | 365 | -2.9e-06 | -4.07e-05 | 0.0010037 | -0.0020874 | 5.39 | 480 | 10.8757 | 195 | 480 | 1/21/2020 | N
SMA America: SB3.8-1TP-US-41 [240V] | 240 | 25.5155 | 3853 | 3969.6 | 365 | -2.89e-06 | -4.1e-05 | 0.0009992 | -0.0021412 | 5.39 | 480 | 10.8756 | 195 | 480 | 1/13/2020 | N
SMA America: SB3.8-1SP-US-40 [240V] | 240 | 25.5465 | 3800 | 3914.75 | 365 | -2.9e-06 | -4.03e-05 | 0.0010037 | -0.0020874 | 5.39 | 480 | 10.7253 | 195 | 480 | 2/15/2019 | N
SMA America: SB3.8-1TP-US-40 [240V] | 240 | 25.5465 | 3800 | 3914.75 | 365 | -2.9e-06 | -4.03e-05 | 0.0010037 | -0.0020874 | 5.39 | 480 | 10.7253 | 195 | 480 | 2/15/2019 | N
SMA America: SBS3.8-US-10 [240V] | 240 | 27.4596 | 3800 | 3923.94 | 360 | -3.9e-06 | -1.97e-05 | 0.0027613 | 0.0015908 | 6.53 | 550 | 10.8998 | 220 | 550 | 1/13/2020 | N
SMA America: SB3.8-1SP-US-41 [208V] | 208 | 26.8952 | 3604 | 3727.23 | 365 | -4.19e-06 | -2.62e-05 | 0.0016181 | -0.00055422 | 5.36 | 480 | 10.2116 | 195 | 480 | 1/21/2020 | N
SMA America: SB3.8-1TP-US-41 [208V] | 208 | 23.8391 | 3604 | 3727.39 | 365 | -3.95e-06 | -2.59e-05 | 0.00077694 | -0.0011038 | 5.36 | 480 | 10.212 | 195 | 480 | 1/13/2020 | N
SMA America: SB3.8-1SP-US-40 [208V] | 208 | 26.8998 | 3600 | 3723.05 | 365 | -4.19e-06 | -2.61e-05 | 0.0016181 | -0.00055421 | 5.36 | 480 | 10.2001 | 195 | 480 | 2/15/2019 | N
SMA America: SB3.8-1TP-US-40 [208V] | 208 | 26.8998 | 3600 | 3723.05 | 365 | -4.19e-06 | -2.61e-05 | 0.0016181 | -0.00055421 | 5.36 | 480 | 10.2001 | 195 | 480 | 2/15/2019 | N
SMA America: SB3.0-1SP-US-41 [240V] | 240 | 27.8175 | 3036 | 3131.71 | 365 | -4.33e-06 | -3.95e-05 | 0.0012405 | 0.00044129 | 5.39 | 480 | 8.58 | 155 | 480 | 1/21/2020 | N
SMA America: SB3.0-1TP-US-41 [240V] | 240 | 27.8574 | 3036 | 3131.71 | 365 | -4.35e-06 | -3.95e-05 | 0.001234 | 0.00043338 | 5.39 | 480 | 8.58 | 155 | 480 | 1/13/2020 | N
SMA America: SB3.0-1TP-US-41 [208V] | 208 | 26.873 | 3028 | 3135.34 | 365 | -5.74e-06 | -3.33e-05 | 0.0016544 | 0.00038484 | 5.36 | 480 | 8.59 | 155 | 480 | 1/13/2020 | N
SMA America: SB3.0-1SP-US-41 [208V] | 208 | 26.8463 | 3027.6 | 3134.82 | 365 | -5.72e-06 | -3.34e-05 | 0.001661 | 0.0003963 | 5.36 | 480 | 8.5885 | 155 | 480 | 1/21/2020 | N
SMA America: SB3.0-1SP-US-40 [208V] | 208 | 26.8854 | 3000 | 3105.92 | 365 | -5.71e-06 | -3.33e-05 | 0.001661 | 0.0003963 | 5.36 | 480 | 8.5094 | 155 | 480 | 2/15/2019 | N
SMA America: SB3.0-1SP-US-40 [240V] | 240 | 27.8492 | 3000 | 3094.34 | 365 | -4.32e-06 | -3.94e-05 | 0.0012403 | 0.00043257 | 5.39 | 480 | 8.4776 | 155 | 480 | 2/15/2019 | N
SMA America: SB3.0-1TP-US-40 [208V] | 208 | 26.8854 | 3000 | 3105.92 | 365 | -5.71e-06 | -3.33e-05 | 0.001661 | 0.0003963 | 5.36 | 480 | 8.5094 | 155 | 480 | 2/15/2019 | N
SMA America: SB3.0-1TP-US-40 [240V] | 240 | 27.8492 | 3000 | 3094.34 | 365 | -4.32e-06 | -3.94e-05 | 0.0012403 | 0.00043257 | 5.39 | 480 | 8.4776 | 155 | 480 | 2/15/2019 | N
Schneider Electric Solar Inc : XW Pro 6848 NA [120V] | 120 | 36.6271 | 5747 | 6249.38 | 52 | -9.4e-06 | 0.00014369 | 0.0010905 | -0.0030049 | 17.4 | 58 | 120.18 | 47 | 58 | 10/21/2021 | N
Schneider Electric Solar Inc : XW Pro 6848 NA [240V] | 240 | 48.4908 | 6019 | 6528.28 | 52 | -1.05e-05 | 0.00018568 | 0.002546 | 0.0014349 | 0.37 | 58 | 125.544 | 47 | 58 | 10/21/2021 | N
Schneider Electric Solar Inverters USA Inc : CS1666-1-NA [575V] | 575 | 5271.05 | 1666000 | 1710000 | 1024 | -9.43e-09 | 6.47e-06 | 0.0011417 | 0.00033868 | 295 | 1200 | 1667.91 | 856 | 1200 | 10/15/2018 | N
Schneider Electric Solar Inverters USA Inc : CS1666-2-NA [575V] | 575 | 5271.05 | 1666000 | 1710000 | 1024 | -9.43e-09 | 6.47e-06 | 0.0011417 | 0.00033868 | 295 | 1200 | 1667.91 | 856 | 1200 | 10/15/2018 | N
Schneider Electric Solar Inverters USA Inc : CS1666-3-NA [575V] | 575 | 5271.05 | 1666000 | 1710000 | 1024 | -9.43e-09 | 6.47e-06 | 0.0011417 | 0.00033868 | 295 | 1200 | 1667.91 | 856 | 1200 | 10/15/2018 | N
Schneider Electric Solar Inverters USA Inc : CS1800-NA [575V] | 575 | 5365.05 | 1800000 | 1850000 | 1024 | -9.44e-09 | 4.13e-06 | 0.00082655 | -0.00017523 | 295 | 1200 | 1804.16 | 856 | 1200 | 10/15/2018 | N
Schneider Electric Solar Inverters USA Inc : CS2000-NA [575V] | 575 | 6211.48 | 2000000 | 2060000 | 1042 | -9.78e-09 | 4.63e-06 | 0.00069461 | 1.27e-05 | 295 | 1195 | 1975.86 | 865 | 1195 | 10/15/2018 | N
Schneider Electric Solar Inverters USA Inc : CS2200-NA [600V] | 600 | 4691.38 | 2200000 | 2260000 | 1054 | -9.9e-09 | 4.93e-06 | 0.00094408 | -3.45e-05 | 295 | 1200 | 2147.75 | 905 | 1200 | 10/15/2018 | N
Schneider Electric Solar Inverters USA Inc : Conext CL125 [600V] | 600 | 97.8068 | 125000 | 127418 | 945 | -8.6e-08 | 1.84e-05 | 0.0042117 | 0.0024742 | 5.59 | 1200 | 134.834 | 860 | 1200 | 10/15/2018 | N
Shenzhen Growatt New Energy Technology Co - Ltd: MIN 10000TL-XH-US [208V] | 208 | 29.0146 | 8760 | 9007.98 | 380 | -1.29e-06 | -4.16e-05 | 0.00062229 | 5.72e-05 | 10 | 480 | 23.7052 | 250 | 480 | 2021-01-04 | Y
Shenzhen Growatt New Energy Technology Co - Ltd: MIN 10000TL-XH-US [240V] | 240 | 39.5146 | 10082 | 10328.5 | 380 | -1.32e-06 | -4.36e-05 | 0.00040552 | -0.00084643 | 10 | 480 | 27.1802 | 250 | 480 | 2021-01-04 | Y
Shenzhen Growatt New Energy Technology Co - Ltd: MIN 11400TL-XH-US [208V] | 208 | 31.1947 | 10040 | 10308 | 380 | -9.16e-07 | -3.56e-05 | 0.00057459 | -0.0011353 | 10 | 480 | 27.1264 | 250 | 480 | 2021-01-04 | Y
Shenzhen Growatt New Energy Technology Co - Ltd: MIN 11400TL-XH-US [240V] | 240 | 41.2688 | 11520 | 11783.5 | 380 | -1.1e-06 | -1.63e-05 | 0.00014452 | -2.54e-05 | 10 | 480 | 31.0093 | 250 | 480 | 2021-01-04 | Y
Shenzhen Growatt New Energy Technology Co - Ltd: MIN 3000TL-XH-US [208V] | 208 | 17.196 | 2626 | 2713.68 | 380 | -4.99e-06 | -4.15e-05 | -0.00096125 | -0.0015627 | 1.576 | 480 | 7.1413 | 125 | 480 | n/a | Y
Shenzhen Growatt New Energy Technology Co - Ltd: MIN 3000TL-XH-US [240V] | 240 | 16.9589 | 3095 | 3184.22 | 380 | -3.76e-06 | -3.82e-05 | -0.00085848 | -0.0016076 | 1.593 | 480 | 8.3795 | 125 | 480 | n/a | Y
Shenzhen Growatt New Energy Technology Co - Ltd: MIN 3800TL-XH-US [208V] | 208 | 24.4723 | 3324 | 3418.64 | 380 | -4.39e-06 | -4.32e-05 | -0.00021221 | -0.00036273 | 1.576 | 480 | 8.9964 | 160 | 480 | n/a | Y
Shenzhen Growatt New Energy Technology Co - Ltd: MIN 3800TL-XH-US [240V] | 240 | 19.9959 | 3888 | 3987.16 | 380 | -2.96e-06 | -4.18e-05 | -0.00071697 | -0.00064335 | 1.593 | 480 | 10.4925 | 160 | 480 | n/a | Y
Shenzhen Growatt New Energy Technology Co - Ltd: MIN 5000TL-XH-US [208V] | 208 | 20.0951 | 4280 | 4401.03 | 380 | -3.8e-06 | -3.84e-05 | -0.0016167 | -0.0021606 | 1.576 | 480 | 11.5816 | 210 | 480 | n/a | Y
Shenzhen Growatt New Energy Technology Co - Ltd: MIN 5000TL-XH-US [240V] | 240 | 21.1886 | 4943 | 5075.82 | 380 | -3.22e-06 | -4.71e-05 | -0.00057392 | -0.00071292 | 1.593 | 480 | 13.3574 | 210 | 480 | n/a | Y
Shenzhen Growatt New Energy Technology Co - Ltd: MIN 6000TL-XH-US [208V] | 208 | 24.8637 | 5143 | 5303.07 | 380 | -3.36e-06 | -3.41e-05 | -0.0001454 | 0.0010459 | 1.576 | 480 | 13.9554 | 170 | 480 | n/a | Y
Shenzhen Growatt New Energy Technology Co - Ltd: MIN 6000TL-XH-US [240V] | 240 | 23.0661 | 5918 | 6084.58 | 380 | -2.32e-06 | -4.22e-05 | -0.0015657 | 0.00010452 | 1.593 | 480 | 16.0121 | 170 | 480 | n/a | Y
Shenzhen Growatt New Energy Technology Co - Ltd: MIN 7600TL-XH-US [208V] | 208 | 32.4639 | 6580 | 6776.33 | 380 | -2.44e-06 | -3.25e-05 | -0.00058219 | -0.00096711 | 1.576 | 480 | 17.8325 | 212 | 480 | n/a | Y
Shenzhen Growatt New Energy Technology Co - Ltd: MIN 7600TL-XH-US [240V] | 240 | 35.2212 | 7524 | 7741.49 | 380 | -2.92e-06 | -3.67e-05 | -0.00040183 | -0.00051818 | 1.593 | 480 | 20.3723 | 212 | 480 | n/a | Y
Shenzhen Growatt New Energy Technology Co - Ltd: MIN 8200TL-XH-US [208V] | 208 | 34.3674 | 7166 | 7356.19 | 380 | -1.61e-06 | -3.93e-05 | 0.00084191 | 0.0004694 | 10 | 480 | 19.3584 | 250 | 480 | 2021-01-04 | Y
Shenzhen Growatt New Energy Technology Co - Ltd: MIN 8200TL-XH-US [240V] | 240 | 42.4825 | 8251 | 8445.17 | 380 | -1.52e-06 | -3.89e-05 | 0.00036003 | -0.0005526 | 10 | 480 | 22.2241 | 250 | 480 | 2021-01-04 | Y
Shenzhen Growatt New Energy Technology Co - Ltd: MIN 9000TL-XH-US [208V] | 208 | 33.0697 | 7874 | 8087.05 | 380 | -1.48e-06 | -3.74e-05 | -0.00014711 | -0.00066175 | 10 | 480 | 21.2817 | 250 | 480 | 2021-01-04 | Y
Shenzhen Growatt New Energy Technology Co - Ltd: MIN 9000TL-XH-US [240V] | 240 | 41.6171 | 9063 | 9277.47 | 380 | -1.37e-06 | -4.19e-05 | 0.00028924 | -0.00063761 | 10 | 480 | 24.4144 | 250 | 480 | 2021-01-04 | Y
Shenzhen Growatt New Energy Technology Co - Ltd: SPH 3000TL BL-US [208V] | 208 | 56.2066 | 2999 | 3136.79 | 380 | 1.17e-06 | -3.75e-05 | 0.00026466 | 0.0098021 | 15.128 | 480 | 8.2547 | 150 | 480 | n/a | Y
Shenzhen Growatt New Energy Technology Co - Ltd: SPH 3000TL BL-US [240V] | 240 | 61.4787 | 2934 | 3070.31 | 380 | -1.72e-06 | -3.74e-05 | 0.0006525 | -0.0037004 | 15.128 | 480 | 8.0798 | 150 | 480 | n/a | Y
Shenzhen Growatt New Energy Technology Co - Ltd: SPH 3600TL BL-US [208V] | 208 | 63.7418 | 3581 | 3742.59 | 380 | -2.82e-06 | -4.81e-05 | 0.00087052 | -0.0014027 | 15.128 | 480 | 9.8489 | 150 | 480 | n/a | Y
Shenzhen Growatt New Energy Technology Co - Ltd: SPH 3600TL BL-US [240V] | 240 | 60.0161 | 3608 | 3779.31 | 380 | -1.92e-06 | -4e-05 | 0.00053395 | -0.0051366 | 15.128 | 480 | 9.9456 | 150 | 480 | n/a | Y
Shenzhen Growatt New Energy Technology Co - Ltd: SPH 4000TL BL-US [208V] | 208 | 60.8811 | 4004 | 4172.62 | 380 | -3.6e-06 | -3.02e-05 | 0.001017 | 0.0027464 | 15.128 | 480 | 10.9806 | 150 | 480 | n/a | Y
Shenzhen Growatt New Energy Technology Co - Ltd: SPH 4000TL BL-US [240V] | 240 | 63.8608 | 3988 | 4157.71 | 380 | -4.29e-06 | -3.36e-05 | 0.0009509 | 0.0017594 | 15.128 | 480 | 10.9414 | 180 | 480 | n/a | Y
Shenzhen Growatt New Energy Technology Co - Ltd: SPH 4600TL BL-US [208V] | 208 | 63.072 | 4604 | 4792.55 | 380 | -3.06e-06 | -4e-05 | 0.00034625 | 2.45e-05 | 15.128 | 480 | 12.612 | 180 | 480 | n/a | Y
Shenzhen Growatt New Energy Technology Co - Ltd: SPH 4600TL BL-US [240V] | 240 | 70.661 | 4598 | 4791.05 | 380 | -4.12e-06 | -3.64e-05 | 0.00081413 | 0.00053369 | 15.128 | 480 | 12.608 | 180 | 480 | n/a | Y
Shenzhen Growatt New Energy Technology Co - Ltd: SPH 5000TL BL-US [208V] | 208 | 66.964 | 4969 | 5175.95 | 380 | -4.01e-06 | -2.9e-05 | 0.00037635 | 6.14e-05 | 15.128 | 480 | 13.6209 | 230 | 480 | n/a | Y
Shenzhen Growatt New Energy Technology Co - Ltd: SPH 5000TL BL-US [240V] | 240 | 66.0803 | 4954 | 5164.13 | 380 | -3.88e-06 | -2.76e-05 | 0.00066066 | 0.00018983 | 15.128 | 480 | 13.5898 | 230 | 480 | n/a | Y
Shenzhen Growatt New Energy Technology Co - Ltd: SPH 6000TL BL-US [208V] | 208 | 26.0045 | 5232 | 5434.27 | 380 | -2.62e-06 | -3.8e-05 | -0.0010087 | 0.001729 | 15.128 | 480 | 14.3007 | 230 | 480 | n/a | Y
Shenzhen Growatt New Energy Technology Co - Ltd: SPH 6000TL BL-US [240V] | 240 | 28.8271 | 5864 | 6091.43 | 380 | -2.23e-06 | -3.76e-05 | -0.00096678 | 0.001973 | 15.128 | 480 | 16.0301 | 230 | 480 | n/a | Y
Shenzhen Growatt New Energy Technology Co Ltd: GROWATT 10000MTLP-US [208V] | 208 | 27.6571 | 8630 | 8915.3 | 480 | -1.52e-06 | -2.3e-05 | 0.00067988 | -3.22e-05 | 3.3 | 550 | 18.5735 | 330 | 550 | 10/15/2018 | N
Shenzhen Growatt New Energy Technology Co Ltd: GROWATT 10000MTLP-US [240V] | 240 | 29.932 | 10058 | 10351.4 | 480 | -9.15e-07 | -3.1e-05 | 0.0031708 | 0.003919 | 3.5 | 550 | 21.5655 | 330 | 550 | 10/15/2018 | N
Shenzhen Growatt New Energy Technology Co Ltd: GROWATT 10000MTLP-US [277V] | 277 | 37.9216 | 10165 | 10413.3 | 480 | -1.19e-06 | -3.49e-05 | -0.00057534 | -0.00099183 | 3.7 | 550 | 21.6943 | 330 | 550 | 10/15/2018 | N
Shenzhen Growatt New Energy Technology Co Ltd: GROWATT 33000TL3-US [480V] | 480 | 66.0415 | 32270 | 32886.9 | 700 | -3.6e-07 | -2.38e-05 | 0.00019121 | -0.0011323 | 2.092 | 800 | 46.9813 | 480 | 800 | 1/15/2019 | N
Shenzhen Growatt New Energy Technology Co Ltd: GROWATT 36000TL3-US [480V] | 480 | 53.3355 | 35710 | 36402 | 700 | -2.44e-07 | -2.25e-05 | -0.0010531 | -0.0040401 | 2.051 | 800 | 52.0028 | 520 | 800 | 1/15/2019 | N
Shenzhen Growatt New Energy Technology Co Ltd: GROWATT 40000TL3-US [480V] | 480 | 47.4752 | 39850 | 40614 | 700 | -1.54e-07 | -2.51e-05 | -0.0043045 | -0.0089631 | 2.051 | 800 | 58.02 | 570 | 800 | 1/15/2019 | N
Shenzhen Growatt New Energy Technology Co Ltd: GROWATT 4000MTLP-US [208V] | 208 | 24.6006 | 3620 | 3750.28 | 482 | -1.51e-06 | -3.43e-05 | -0.0012518 | 0.00028353 | 0.05 | 550 | 7.7807 | 100 | 550 | 1/15/2019 | N
Shenzhen Growatt New Energy Technology Co Ltd: GROWATT 4000MTLP-US [240V] | 240 | 25.7468 | 4050 | 4178.42 | 482 | -1.16e-06 | -3.47e-05 | -0.0011941 | 0.00078747 | 0.05 | 550 | 8.6689 | 100 | 550 | 1/15/2019 | N
Shenzhen Growatt New Energy Technology Co Ltd: GROWATT 4000MTLP-US [277V] | 277 | 18.3224 | 4060 | 4175.79 | 482 | 1.76e-06 | -4.53e-05 | -0.0032414 | 0.001753 | 0.05 | 550 | 8.6635 | 100 | 550 | 1/15/2019 | N
Shenzhen Growatt New Energy Technology Co Ltd: GROWATT 5000MTLP-US [208V] | 208 | 28.4647 | 4590 | 4759.82 | 482 | -2.03e-06 | -3.56e-05 | -0.00095714 | 0.0001096 | 0.05 | 550 | 9.8751 | 100 | 550 | 1/15/2019 | N
Shenzhen Growatt New Energy Technology Co Ltd: GROWATT 5000MTLP-US [240V] | 240 | 29.172 | 5070 | 5239.35 | 482 | -1.9e-06 | -3.92e-05 | -0.001093 | -0.00058817 | 0.05 | 550 | 10.87 | 100 | 550 | 1/15/2019 | N
Shenzhen Growatt New Energy Technology Co Ltd: GROWATT 5000MTLP-US [277V] | 277 | 27.9135 | 5060 | 5210.98 | 482 | -1.4e-06 | -4.21e-05 | -0.0018842 | 0.00019437 | 0.05 | 550 | 10.8112 | 100 | 550 | 1/15/2019 | N
Shenzhen Growatt New Energy Technology Co Ltd: GROWATT 6000MTLP-US [208V] | 208 | 28.0561 | 5340 | 5549.46 | 482 | -2.46e-06 | -3.59e-05 | -0.00092824 | -1.24e-05 | 0.05 | 550 | 11.5134 | 100 | 550 | 1/15/2019 | N
Shenzhen Growatt New Energy Technology Co Ltd: GROWATT 6000MTLP-US [240V] | 240 | 28.2403 | 6080 | 6290.75 | 482 | -1.67e-06 | -2.84e-05 | -0.00093114 | 0.0010067 | 0.05 | 550 | 13.0513 | 100 | 550 | 1/15/2019 | N
Shenzhen Growatt New Energy Technology Co Ltd: GROWATT 6000MTLP-US [277V] | 277 | 29.68 | 6080 | 6268.23 | 482 | -1.57e-06 | -4.55e-05 | -0.0019041 | -0.0010721 | 0.05 | 550 | 13.0046 | 100 | 550 | 1/15/2019 | N
Shenzhen Growatt New Energy Technology Co Ltd: GROWATT 7000MTLP-US [208V] | 208 | 17.5337 | 6093 | 6366.17 | 385 | -2.59e-06 | -3.62e-05 | 0.00044892 | -0.00019052 | 0.05 | 485 | 16.5355 | 280 | 485 | 1/15/2019 | N
Shenzhen Growatt New Energy Technology Co Ltd: GROWATT 7000MTLP-US [277V] | 277 | 31.914 | 7016.07 | 7270.86 | 385 | -1.94e-06 | -5.44e-05 | -0.0011477 | 0.0012492 | 0.051 | 480 | 18.8854 | 275 | 480 | 1/15/2019 | N
Shenzhen Growatt New Energy Technology Co Ltd: GROWATT 7600MTLP-US [208V] | 208 | 15.7049 | 6741.01 | 7055.15 | 380 | -2.47e-06 | -4.15e-05 | 0.0011113 | 0.00056421 | 0.05 | 480 | 18.5662 | 270 | 480 | 1/15/2019 | N
Shenzhen Growatt New Energy Technology Co Ltd: GROWATT 8000MTLP-US [208V] | 208 | 26.6311 | 7107 | 7321.85 | 480 | -1.82e-06 | -2.15e-05 | 0.0014749 | -0.00080231 | 3.3 | 550 | 15.2539 | 330 | 550 | 10/15/2018 | N
Shenzhen Growatt New Energy Technology Co Ltd: GROWATT 8000MTLP-US [240V] | 240 | 30.2967 | 8061 | 8271.97 | 480 | -1.44e-06 | -2.65e-05 | 0.00028395 | -0.0021629 | 3.5 | 550 | 17.2333 | 330 | 550 | 10/15/2018 | N
Shenzhen Growatt New Energy Technology Co Ltd: GROWATT 8000MTLP-US [277V] | 277 | 27.8083 | 8137 | 8320.55 | 480 | -9.52e-07 | -3.31e-05 | -0.00087483 | -0.0040997 | 3.7 | 550 | 17.3345 | 330 | 550 | 10/15/2018 | N
Shenzhen Growatt New Energy Technology Co Ltd: GROWATT 9000MTLP-US [208V] | 208 | 25.6244 | 7864 | 8120.27 | 480 | -1.77e-06 | -1.95e-05 | 0.0015468 | -0.00047376 | 3.3 | 550 | 16.9172 | 330 | 550 | 10/15/2018 | N
Shenzhen Growatt New Energy Technology Co Ltd: GROWATT 9000MTLP-US [240V] | 240 | 29.7684 | 9061 | 9316.63 | 480 | -1.53e-06 | -2.83e-05 | 0.00063573 | -0.0017766 | 3.5 | 550 | 19.4096 | 330 | 550 | 10/15/2018 | N
Shenzhen Growatt New Energy Technology Co Ltd: GROWATT 9000MTLP-US [277V] | 277 | 30.3799 | 9169 | 9379.77 | 480 | -1.01e-06 | -3.69e-05 | -0.00034346 | -0.0034337 | 3.7 | 550 | 19.5412 | 330 | 550 | 10/15/2018 | N
Shenzhen Growatt New Energy Technology Co Ltd: MIN 10000TL-XH-US [208V] | 208 | 29.639 | 8760 | 9010.21 | 380 | -1.36e-06 | -4.22e-05 | 0.00069382 | 3.95e-05 | 10 | 480 | 23.7111 | 250 | 480 | 2021-01-04 | Y
Shenzhen Growatt New Energy Technology Co Ltd: MIN 10000TL-XH-US [240V] | 240 | 39.4801 | 10080 | 10327.5 | 380 | -1.34e-06 | -4.53e-05 | 0.00036591 | -0.00099579 | 10 | 480 | 27.1776 | 250 | 480 | 2021-01-04 | Y
Shenzhen Growatt New Energy Technology Co Ltd: MIN 11400TL-XH-US [208V] | 208 | 31.5928 | 10040 | 10307.5 | 380 | -9.36e-07 | -3.35e-05 | 0.00068665 | -0.00065881 | 10 | 480 | 27.1251 | 250 | 480 | 2021-01-04 | Y
Shenzhen Growatt New Energy Technology Co Ltd: MIN 11400TL-XH-US [240V] | 240 | 38.1762 | 11520 | 11779.4 | 380 | -9.46e-07 | -1.63e-05 | 0.00031328 | 4.38e-05 | 10 | 480 | 30.9984 | 250 | 480 | 2021-01-04 | Y
Shenzhen Growatt New Energy Technology Co Ltd: MIN 3000TL-XH-US [208V] | 208 | 17.196 | 2626 | 2713.68 | 380 | -4.99e-06 | -4.15e-05 | -0.00096125 | -0.0015627 | 1.576 | 480 | 7.1413 | 125 | 480 | n/a | Y
Shenzhen Growatt New Energy Technology Co Ltd: MIN 3000TL-XH-US [240V] | 240 | 16.9589 | 3095 | 3184.22 | 380 | -3.76e-06 | -3.82e-05 | -0.00085848 | -0.0016076 | 1.593 | 480 | 8.3795 | 125 | 480 | n/a | Y
Shenzhen Growatt New Energy Technology Co Ltd: MIN 3800TL-XH-US [208V] | 208 | 24.4723 | 3324 | 3418.64 | 380 | -4.39e-06 | -4.32e-05 | -0.00021221 | -0.00036273 | 1.576 | 480 | 8.9964 | 160 | 480 | n/a | Y
Shenzhen Growatt New Energy Technology Co Ltd: MIN 3800TL-XH-US [240V] | 240 | 19.9959 | 3888 | 3987.16 | 380 | -2.96e-06 | -4.18e-05 | -0.00071697 | -0.00064335 | 1.593 | 480 | 10.4925 | 160 | 480 | n/a | Y
Shenzhen Growatt New Energy Technology Co Ltd: MIN 5000TL-XH-US [208V] | 208 | 20.0951 | 4280 | 4401.03 | 380 | -3.8e-06 | -3.84e-05 | -0.0016167 | -0.0021606 | 1.576 | 480 | 11.5816 | 210 | 480 | n/a | Y
Shenzhen Growatt New Energy Technology Co Ltd: MIN 5000TL-XH-US [240V] | 240 | 21.1886 | 4943 | 5075.82 | 380 | -3.22e-06 | -4.71e-05 | -0.00057392 | -0.00071292 | 1.593 | 480 | 13.3574 | 210 | 480 | n/a | Y
Shenzhen Growatt New Energy Technology Co Ltd: MIN 6000TL-XH-US [208V] | 208 | 24.8637 | 5143 | 5303.07 | 380 | -3.36e-06 | -3.41e-05 | -0.0001454 | 0.0010459 | 1.576 | 480 | 13.9554 | 170 | 480 | n/a | Y
Shenzhen Growatt New Energy Technology Co Ltd: MIN 6000TL-XH-US [240V] | 240 | 23.0661 | 5918 | 6084.58 | 380 | -2.32e-06 | -4.22e-05 | -0.0015657 | 0.00010452 | 1.593 | 480 | 16.0121 | 170 | 480 | n/a | Y
Shenzhen Growatt New Energy Technology Co Ltd: MIN 7600TL-XH-US [208V] | 208 | 32.4639 | 6580 | 6776.33 | 380 | -2.44e-06 | -3.25e-05 | -0.00058219 | -0.00096711 | 1.576 | 480 | 17.8325 | 212 | 480 | n/a | Y
Shenzhen Growatt New Energy Technology Co Ltd: MIN 7600TL-XH-US [240V] | 240 | 35.2212 | 7524 | 7741.49 | 380 | -2.92e-06 | -3.67e-05 | -0.00040183 | -0.00051818 | 1.593 | 480 | 20.3723 | 212 | 480 | n/a | Y
Shenzhen Growatt New Energy Technology Co Ltd: MIN 8200TL-XH-US [208V] | 208 | 34.707 | 7170 | 7362.26 | 380 | -1.66e-06 | -3.73e-05 | 0.00089841 | 0.0008723 | 10 | 480 | 19.3744 | 250 | 480 | 2021-01-04 | Y
Shenzhen Growatt New Energy Technology Co Ltd: MIN 8200TL-XH-US [240V] | 240 | 43.3888 | 8250 | 8444.23 | 380 | -1.61e-06 | -3.67e-05 | 0.00036393 | -0.00011815 | 10 | 480 | 22.2217 | 250 | 480 | 2021-01-04 | Y
Shenzhen Growatt New Energy Technology Co Ltd: MIN 9000TL-XH-US [208V] | 208 | 32.3255 | 7870 | 8080.97 | 380 | -1.39e-06 | -3.79e-05 | 4.01e-05 | -0.0004028 | 10 | 480 | 21.2657 | 250 | 480 | 2021-01-04 | Y
Shenzhen Growatt New Energy Technology Co Ltd: MIN 9000TL-XH-US [240V] | 240 | 41.5514 | 9060 | 9276.95 | 380 | -1.4e-06 | -4.18e-05 | 0.00013764 | -0.00089139 | 10 | 480 | 24.413 | 250 | 480 | 2021-01-04 | Y
Shenzhen Growatt New Energy Technology Co Ltd: SPH 3000TL BL-US [208V] | 208 | 56.2066 | 2999 | 3136.79 | 380 | 1.17e-06 | -3.75e-05 | 0.00026466 | 0.0098021 | 15.128 | 480 | 8.2547 | 150 | 480 | n/a | Y
Shenzhen Growatt New Energy Technology Co Ltd: SPH 3000TL BL-US [240V] | 240 | 61.4787 | 2934 | 3070.31 | 380 | -1.72e-06 | -3.74e-05 | 0.0006525 | -0.0037004 | 15.128 | 480 | 8.0798 | 150 | 480 | n/a | Y
Shenzhen Growatt New Energy Technology Co Ltd: SPH 3600TL BL-US [208V] | 208 | 63.7418 | 3581 | 3742.59 | 380 | -2.82e-06 | -4.81e-05 | 0.00087052 | -0.0014027 | 15.128 | 480 | 9.8489 | 150 | 480 | n/a | Y
Shenzhen Growatt New Energy Technology Co Ltd: SPH 3600TL BL-US [240V] | 240 | 60.0161 | 3608 | 3779.31 | 380 | -1.92e-06 | -4e-05 | 0.00053395 | -0.0051366 | 15.128 | 480 | 9.9456 | 150 | 480 | n/a | Y
Shenzhen Growatt New Energy Technology Co Ltd: SPH 4000TL BL-US [208V] | 208 | 60.8811 | 4004 | 4172.62 | 380 | -3.6e-06 | -3.02e-05 | 0.001017 | 0.0027464 | 15.128 | 480 | 10.9806 | 150 | 480 | n/a | Y
Shenzhen Growatt New Energy Technology Co Ltd: SPH 4000TL BL-US [240V] | 240 | 63.8608 | 3988 | 4157.71 | 380 | -4.29e-06 | -3.36e-05 | 0.0009509 | 0.0017594 | 15.128 | 480 | 10.9414 | 180 | 480 | n/a | Y
Shenzhen Growatt New Energy Technology Co Ltd: SPH 4600TL BL-US [208V] | 208 | 63.072 | 4604 | 4792.55 | 380 | -3.06e-06 | -4e-05 | 0.00034625 | 2.45e-05 | 15.128 | 480 | 12.612 | 180 | 480 | n/a | Y
Shenzhen Growatt New Energy Technology Co Ltd: SPH 4600TL BL-US [240V] | 240 | 70.661 | 4598 | 4791.05 | 380 | -4.12e-06 | -3.64e-05 | 0.00081413 | 0.00053369 | 15.128 | 480 | 12.608 | 180 | 480 | n/a | Y
Shenzhen Growatt New Energy Technology Co Ltd: SPH 5000TL BL-US [208V] | 208 | 66.964 | 4969 | 5175.95 | 380 | -4.01e-06 | -2.9e-05 | 0.00037635 | 6.14e-05 | 15.128 | 480 | 13.6209 | 230 | 480 | n/a | Y
Shenzhen Growatt New Energy Technology Co Ltd: SPH 5000TL BL-US [240V] | 240 | 66.0803 | 4954 | 5164.13 | 380 | -3.88e-06 | -2.76e-05 | 0.00066066 | 0.00018983 | 15.128 | 480 | 13.5898 | 230 | 480 | n/a | Y
Shenzhen Growatt New Energy Technology Co Ltd: SPH 6000TL BL-US [208V] | 208 | 26.0045 | 5232 | 5434.27 | 380 | -2.62e-06 | -3.8e-05 | -0.0010087 | 0.001729 | 15.128 | 480 | 14.3007 | 230 | 480 | n/a | Y
Shenzhen Growatt New Energy Technology Co Ltd: SPH 6000TL BL-US [240V] | 240 | 28.8271 | 5864 | 6091.43 | 380 | -2.23e-06 | -3.76e-05 | -0.00096678 | 0.001973 | 15.128 | 480 | 16.0301 | 230 | 480 | n/a | Y
Shenzhen Sinexcel Electric Co - Ltd: PWS1-100K-NA [480V] | 480 | 1317.27 | 98013 | 103790 | 650 | -2.74e-07 | 2.26e-05 | 0.00027234 | -0.00020539 | 997 | 850 | 159.677 | 500 | 850 | 10/15/2018 | N
Shenzhen Sinexcel Electric Co - Ltd: PWS1-150K-NA [480V] | 480 | 1737.62 | 147470 | 155829 | 650 | -1.74e-07 | 2.03e-05 | 0.00040089 | -9.36e-05 | 1360 | 850 | 239.737 | 500 | 850 | 10/15/2018 | N
Shenzhen Sinexcel Electric Co - Ltd: PWS1-250K-NA [480V] | 480 | 2004.62 | 244026 | 256764 | 650 | -1.05e-07 | 2.35e-05 | 0.00070814 | 5.67e-05 | 1860 | 850 | 395.022 | 500 | 850 | 10/15/2018 | N
Shenzhen Sinexcel Electric Co - Ltd: PWS1-500KTL-NA [400V] | 400 | 2863.59 | 498340 | 518484 | 750 | -3.96e-08 | 1.9e-05 | 0.0011868 | 0.00025998 | 289.9 | 900 | 691.312 | 640 | 900 | 10/15/2018 | N
Shenzhen Sinexcel Electric Co - Ltd: PWS1-50K-NA [480V] | 480 | 659.117 | 48580 | 51511.3 | 650 | -5.8e-07 | 2.15e-05 | 0.00038408 | 1.84e-05 | 860 | 850 | 79.2481 | 500 | 850 | 10/15/2018 | N
Shenzhen Sinexcel Electric Co - Ltd: PWS2-30K-NA [480V] | 480 | 154.571 | 30020 | 31070.6 | 600 | -4.64e-07 | -5.59e-05 | -0.0017672 | -0.0021033 | 1.857 | 750 | 51.7844 | 350 | 750 | 2021-01-10 | N
Sol-Ark: Sol-Ark-12K-P [208V] | 208 | 82.1362 | 8820 | 9098.63 | 370 | -1.98e-06 | -7.59e-06 | -0.0012166 | -0.0032059 | 13.4 | 425 | 24.5909 | 240 | 425 | 2021-12-07 | Y
Sol-Ark: Sol-Ark-12K-P [240V] | 240 | 87.4653 | 8980 | 9251.47 | 370 | -2.24e-06 | 3.49e-06 | 0.0012185 | 0.0037961 | 13.4 | 425 | 25.004 | 240 | 425 | 2021-12-07 | Y
Sol-Ark: Sol-Ark-8k-48-ST [208V] | 208 | 72.8934 | 7839 | 8082.8 | 370 | -2.21e-06 | -7.35e-06 | -0.0010008 | -0.0025343 | 13.4 | 425 | 21.8454 | 240 | 425 | 2021-12-07 | Y
Sol-Ark: Sol-Ark-8k-48-ST [240V] | 240 | 77.8636 | 7976 | 8213.79 | 370 | -2.51e-06 | 1.42e-06 | 0.0013422 | 0.0042047 | 13.4 | 425 | 22.1994 | 240 | 425 | 2021-12-07 | Y
Sol-Ark: Sol-Ark-9k-48-ST [208V] | 208 | 82.1362 | 8820 | 9098.63 | 370 | -1.98e-06 | -7.59e-06 | -0.0012166 | -0.0032059 | 13.4 | 425 | 24.5909 | 240 | 425 | 7/21/2020 | Y
Sol-Ark: Sol-Ark-9k-48-ST [240V] | 240 | 87.4653 | 8980 | 9251.47 | 370 | -2.24e-06 | 3.49e-06 | 0.0012185 | 0.0037961 | 13.4 | 425 | 25.004 | 240 | 425 | 7/21/2020 | Y
SolaX Power Network Technology (Zhe jiang) Co - Ltd : A1-Fit-6.0-US [240V] | 240 | 77.7696 | 5732 | 6025.25 | 430 | -2.61e-06 | -1.16e-05 | -0.00018399 | -0.0012597 | 25 | 500 | 14.0122 | 360 | 500 | n/a | N
SolaX Power Network Technology (Zhe jiang) Co - Ltd : A1-Fit-7.0-US [240V] | 240 | 86.2952 | 6680 | 7047.85 | 390 | -5.26e-06 | -1.09e-05 | 0.00070089 | -0.00052983 | 25 | 500 | 18.0714 | 280 | 500 | n/a | N
SolaX Power Network Technology (Zhe jiang) Co - Ltd : A1-Fit-7.6-US [240V] | 240 | 48.8966 | 7832 | 8223.37 | 375 | -2.98e-06 | -4.56e-05 | -0.0024205 | -0.003596 | 49.5 | 430 | 21.929 | 320 | 430 | 1/21/2021 | N
SolaX Power Network Technology (Zhe jiang) Co - Ltd : A1-Fit-8.6-US [240V] | 240 | 47.4759 | 8613 | 9035.99 | 396.5 | -2.61e-06 | -4.22e-05 | 0.0017719 | -0.0015856 | 42 | 430 | 22.7894 | 363 | 430 | 1/21/2021 | N
SolaX Power Network Technology (Zhe jiang) Co - Ltd : A1-Hybrid-6.0-US [240V] | 240 | 76.4939 | 5570 | 5867.43 | 335 | -2.71e-06 | -4.26e-05 | 0.00067667 | -0.0022977 | 25 | 425 | 17.5147 | 240 | 425 | n/a | Y
SolaX Power Network Technology (Zhe jiang) Co - Ltd : A1-Hybrid-7.0-US [240V] | 240 | 76.9232 | 6666 | 7018.43 | 360 | -2.61e-06 | -4.12e-05 | 0.0010576 | -0.0023099 | 25 | 425 | 19.4956 | 290 | 425 | n/a | Y
SolaX Power Network Technology (Zhe jiang) Co - Ltd : A1-Hybrid-7.6-US [240V] | 240 | 49.2438 | 7642 | 7986.08 | 402 | -2.27e-06 | -4.04e-05 | -0.0012721 | -0.00094982 | 44 | 500 | 19.8659 | 304 | 500 | 1/21/2021 | Y
SolaX Power Network Technology (Zhe jiang) Co - Ltd : A1-Hybrid-8.6-US [240V] | 240 | 47.3466 | 8604 | 9013.82 | 379 | -2.56e-06 | -4.07e-05 | -0.00060115 | -0.00032347 | 40 | 500 | 23.7832 | 258 | 500 | 1/21/2021 | Y
SolaX Power Network Technology (Zhe jiang) Co Ltd : A1-Hybrid-6.0-US [240V] | 240 | 76.4939 | 5570 | 5867.43 | 335 | -2.71e-06 | -4.26e-05 | 0.00067667 | -0.0022977 | 25 | 425 | 17.5147 | 240 | 425 | n/a | Y
SolaX Power Network Technology (Zhe jiang) Co Ltd : A1-Hybrid-7.0-US [240V] | 240 | 76.9232 | 6666 | 7018.43 | 360 | -2.61e-06 | -4.12e-05 | 0.0010576 | -0.0023099 | 25 | 425 | 19.4956 | 290 | 425 | n/a | Y
SolaX Power Network Technology (Zhe jiang) Co Ltd : A1-Hybrid-7.6-US [240V] | 240 | 49.2438 | 7642 | 7986.08 | 402 | -2.27e-06 | -4.04e-05 | -0.0012721 | -0.00094982 | 44 | 500 | 19.8659 | 304 | 500 | 1/21/2021 | Y
SolaX Power Network Technology (Zhe jiang) Co Ltd : A1-Hybrid-8.6-US [240V] | 240 | 47.3466 | 8604 | 9013.82 | 379 | -2.56e-06 | -4.07e-05 | -0.00060115 | -0.00032347 | 40 | 500 | 23.7832 | 258 | 500 | 1/21/2021 | Y
SolarEdge Technologies Ltd : SE10000A-US [208V] | 208 | 16.1139 | 9930 | 10242.8 | 375 | -1.24e-06 | 2.65e-05 | 0.00026671 | -0.00075625 | 5.75 | 480 | 27.3142 | 325 | 480 | 10/15/2018 | N
SolarEdge Technologies Ltd : SE10000A-US [240V] | 240 | 17.4931 | 9940 | 10204.9 | 400 | -9.01e-07 | 2.54e-05 | -0.00038554 | -0.00092696 | 5.95 | 480 | 25.5123 | 360 | 480 | 10/15/2018 | N
SolarEdge Technologies Ltd : SE10000H-US [240V] | 240 | 28.6642 | 9994 | 10144.7 | 395 | -1.67e-06 | 4.45e-05 | 0.00049464 | 0.0014565 | 6 | 480 | 25.6828 | 360 | 480 | 2/22/2022 | Y
SolarEdge Technologies Ltd : SE100KUS [480V] | 480 | 91.9985 | 33300 | 33878.9 | 850 | -3.02e-07 | 1.75e-05 | 0.0025876 | 0.00086134 | 5.05 | 950 | 39.8575 | 790 | 950 | 2020-03-02 | N
SolarEdge Technologies Ltd : SE10KUS [480V] | 480 | 45.3022 | 9850 | 10061.3 | 882 | -1.05e-06 | 1.25e-06 | 0.00025192 | 0.00014061 | 3.13 | 962 | 11.4074 | 100 | 962 | 10/15/2018 | N
SolarEdge Technologies Ltd : SE11400A-US [240V] | 240 | 17.7754 | 11390 | 11706.6 | 400 | -8.95e-07 | 2.59e-05 | 0.00088976 | 0.00044636 | 5.95 | 480 | 29.2664 | 360 | 480 | 10/15/2018 | N
SolarEdge Technologies Ltd : SE11400H-US [208V] | 208 | 30.3477 | 10001 | 10190.2 | 395 | -2.13e-06 | 3.4e-06 | -0.00032932 | -0.0013092 | 5.71 | 480 | 25.798 | 360 | 480 | 2/22/2022 | Y
SolarEdge Technologies Ltd : SE11400H-US [240V] | 240 | 32.0943 | 11393 | 11576.6 | 395 | -1.61e-06 | 1.4e-07 | 3.67e-06 | -0.0018123 | 6 | 480 | 29.3078 | 360 | 480 | 2/22/2022 | Y
SolarEdge Technologies Ltd : SE120KUS [480V] | 480 | 83.1716 | 40252 | 41001.3 | 850 | -2.57e-07 | 2.06e-05 | 0.003368 | 0.002338 | 7.43 | 950 | 48.2369 | 790 | 950 | n/a | N
SolarEdge Technologies Ltd : SE14.4KUS [208V] | 208 | 48.2696 | 14510 | 15022.7 | 460 | -1.34e-06 | 2.63e-05 | 0.0006259 | -0.00085138 | 4.16 | 600 | 32.658 | 400 | 600 | 2020-03-02 | N
SolarEdge Technologies Ltd : SE17.3KUS [208V] | 208 | 41.2948 | 16564 | 17165.4 | 460 | -1.02e-06 | 2.75e-05 | 0.0038532 | 0.001292 | 5.28 | 600 | 37.3162 | 400 | 600 | n/a | N
SolarEdge Technologies Ltd : SE20KUS [480V] | 480 | 46.0444 | 20050 | 20485.2 | 882 | -3.21e-07 | 1.08e-05 | 0.0016432 | -0.00023644 | 3.48 | 962 | 23.2259 | 842 | 962 | 2020-03-02 | N
SolarEdge Technologies Ltd : SE3000H-US [240V] | 240 | 13.5015 | 2962 | 2986.83 | 395 | -1.88e-06 | 1.34e-06 | -0.0012877 | -0.0035362 | 0.8886 | 480 | 7.5616 | 360 | 480 | 2021-02-08 | Y
SolarEdge Technologies Ltd : SE3000x [208V] | 208 | 9.7929 | 3020 | 3103.48 | 350 | -3.87e-06 | 1.8e-05 | 0.0043305 | 0.00031493 | 3.71 | 480 | 8.8671 | 305 | 480 | 10/15/2018 | N
SolarEdge Technologies Ltd : SE3000x [240V] | 240 | 14.2174 | 3010 | 3085.35 | 388 | -3.14e-06 | 5.18e-06 | 0.0007027 | -6.63e-05 | 3.39 | 480 | 7.9519 | 100 | 480 | 10/15/2018 | N
SolarEdge Technologies Ltd : SE30KUS [480V] | 480 | 56.4316 | 30159 | 30678.8 | 850 | -2.17e-07 | 1.22e-05 | 0.0033347 | 0.0010192 | 7.06 | 950 | 36.0927 | 790 | 950 | 2020-03-02 | N
SolarEdge Technologies Ltd : SE33.3KUS [480V] | 480 | 90.3895 | 33300 | 33865.5 | 850 | -2.75e-07 | 1.79e-05 | 0.0027349 | 0.00093901 | 5.05 | 950 | 39.8417 | 790 | 950 | 2020-03-02 | N
SolarEdge Technologies Ltd : SE3300x [208V] | 208 | 10.9016 | 3288 | 3390.59 | 410 | -2.82e-06 | 3.22e-05 | 0.0051305 | 0.0054327 | 5.55 | 500 | 8.2697 | 320 | 500 | 10/15/2018 | N
SolarEdge Technologies Ltd : SE3300x [240V] | 240 | 13.323 | 3251 | 3340.04 | 435 | -3.4e-06 | 2.21e-05 | 0.0029772 | 0.0018973 | 5.46 | 500 | 7.6783 | 370 | 500 | 10/15/2018 | N
SolarEdge Technologies Ltd : SE3800A-US [208V] | 208 | 14.3963 | 3990 | 4121.27 | 410 | -3.3e-06 | 4.12e-05 | 0.0039515 | 0.0041347 | 5.1 | 500 | 10.0519 | 320 | 500 | 1/21/2020 | N
SolarEdge Technologies Ltd : SE3800A-US [240V] | 240 | 11.4887 | 3790 | 3863.83 | 400 | -1.12e-06 | 3.46e-05 | 0.0076053 | 0.018152 | 2.24 | 480 | 9.6596 | 360 | 480 | n/a | Y
SolarEdge Technologies Ltd : SE3800H-US [208V] | 208 | 27.5109 | 3255 | 3298.76 | 395 | -9.8e-06 | -1.96e-06 | -0.0059917 | -0.004095 | 4.12 | 480 | 8.3513 | 360 | 480 | 1/21/2020 | N
SolarEdge Technologies Ltd : SE3800H-US [240V] | 240 | 11.0144 | 3747 | 3779.2 | 395 | -1.24e-06 | 8.38e-06 | -0.00098509 | 0.0014246 | 1.1241 | 480 | 9.5676 | 360 | 480 | n/a | Y
SolarEdge Technologies Ltd : SE40KUS [480V] | 480 | 83.1716 | 40252 | 41001.3 | 850 | -2.57e-07 | 2.06e-05 | 0.003368 | 0.002338 | 7.43 | 950 | 48.2369 | 790 | 950 | n/a | N
SolarEdge Technologies Ltd : SE43.2KUS [208V] | 208 | 47.2971 | 14510 | 15020.2 | 460 | -1.29e-06 | 2.93e-05 | 0.00082952 | -0.0005639 | 4.16 | 600 | 32.6527 | 400 | 600 | 2020-03-02 | N
SolarEdge Technologies Ltd : SE5000H-US [208V] | 208 | 12.5062 | 4979 | 5042.72 | 395 | -1.1e-06 | 2.39e-05 | 0.0036578 | 0.0080093 | 4.51 | 480 | 12.7664 | 360 | 480 | 1/21/2020 | N
SolarEdge Technologies Ltd : SE5000H-US [240V] | 240 | 12.7174 | 5052 | 5105.68 | 395 | -8.14e-07 | 2.11e-05 | 0.0032618 | 0.0096095 | 4.52 | 480 | 12.9258 | 360 | 480 | 1/21/2020 | N
SolarEdge Technologies Ltd : SE5000x [208V] | 208 | 8.3071 | 4980 | 5157.25 | 410 | -2.52e-06 | 1.03e-05 | -0.0043572 | -0.004723 | 5.46 | 500 | 12.5786 | 320 | 500 | 10/15/2018 | N
SolarEdge Technologies Ltd : SE5000x [240V] | 240 | 11.9094 | 4990 | 5089.74 | 400 | -1.23e-06 | 2.2e-05 | -0.00011746 | -0.00613 | 2.24 | 480 | 12.7243 | 370 | 480 | 10/15/2018 | N
SolarEdge Technologies Ltd : SE50KUS [208V] | 208 | 41.2948 | 16564 | 17165.4 | 460 | -1.02e-06 | 2.75e-05 | 0.0038532 | 0.001292 | 5.28 | 600 | 37.3162 | 400 | 600 | n/a | N
SolarEdge Technologies Ltd : SE6000H-US [208V] | 208 | 15.9883 | 5054 | 5108.01 | 395 | -1.19e-06 | 2.07e-05 | 0.0032746 | 0.0075595 | 4.52 | 480 | 12.9317 | 360 | 480 | 1/21/2020 | N
SolarEdge Technologies Ltd : SE6000H-US [240V] | 240 | 12.1758 | 6046 | 6113.21 | 395 | -6.89e-07 | 2.37e-05 | 0.0040611 | 0.010966 | 4.52 | 480 | 15.4765 | 360 | 480 | 2021-02-08 | Y
SolarEdge Technologies Ltd : SE6000x [208V] | 208 | 11.9749 | 5330 | 5530.11 | 410 | -3.33e-06 | 1.02e-05 | -0.0031628 | -0.0033153 | 5.22 | 500 | 13.4881 | 320 | 500 | 10/15/2018 | N
SolarEdge Technologies Ltd : SE6000x [240V] | 240 | 13.579 | 5990 | 6176.75 | 435 | -2.23e-06 | 5.42e-06 | 0.0037044 | -0.00018641 | 3.52 | 500 | 14.1994 | 370 | 500 | 10/15/2018 | N
SolarEdge Technologies Ltd : SE66.6KUS [480V] | 480 | 91.9985 | 33300 | 33878.9 | 850 | -3.02e-07 | 1.75e-05 | 0.0025876 | 0.00086134 | 5.05 | 950 | 39.8575 | 790 | 950 | 2020-03-02 | N
SolarEdge Technologies Ltd : SE7600A-US [208V] | 208 | 19.0597 | 7560 | 7781 | 375 | -1.52e-06 | 3.37e-05 | 0.0033407 | 0.0025288 | 5.75 | 480 | 20.7493 | 325 | 480 | 10/15/2018 | N
SolarEdge Technologies Ltd : SE7600A-US [240V] | 240 | 18.5625 | 7625 | 7839.78 | 400 | -2.14e-06 | 1.79e-05 | 0.004559 | 0.00064697 | 2.16 | 480 | 19.5995 | 360 | 480 | n/a | Y
SolarEdge Technologies Ltd : SE7600H-US [240V] | 240 | 17.4935 | 7616 | 7716.67 | 395 | -1.41e-06 | 3.65e-06 | -0.001203 | -0.0032172 | 4.52 | 480 | 19.5359 | 360 | 480 | n/a | Y
SolarEdge Technologies Ltd : SE80KUS [480V] | 480 | 83.1716 | 40252 | 41001.3 | 850 | -2.57e-07 | 2.06e-05 | 0.003368 | 0.002338 | 7.43 | 950 | 48.2369 | 790 | 950 | n/a | N
SolarEdge Technologies Ltd : SE9KUS [208V] | 208 | 23.8657 | 8963 | 9338.22 | 424 | -1.72e-06 | 2.54e-05 | 0.0043419 | 0.002122 | 3.08 | 504 | 22.0241 | 384 | 504 | 2020-03-02 | N
SolarJuice American Inc : S4A-A60 [240V] | 240 | 77.7696 | 5732 | 6025.25 | 430 | -2.61e-06 | -1.16e-05 | -0.00018399 | -0.0012597 | 25 | 500 | 14.0122 | 360 | 500 | n/a | N
SolarJuice American Inc : S4A-A70 [240V] | 240 | 86.2952 | 6680 | 7047.85 | 390 | -5.26e-06 | -1.09e-05 | 0.00070089 | -0.00052983 | 25 | 500 | 18.0714 | 280 | 500 | n/a | N
SolarJuice American Inc : S4A-A76 [240V] | 240 | 48.8966 | 7832 | 8223.37 | 375 | -2.98e-06 | -4.56e-05 | -0.0024205 | -0.003596 | 49.5 | 430 | 21.929 | 320 | 430 | n/a | N
SolarJuice American Inc : S4A-A86 [240V] | 240 | 47.4759 | 8613 | 9035.99 | 396.5 | -2.61e-06 | -4.22e-05 | 0.0017719 | -0.0015856 | 42 | 430 | 22.7894 | 363 | 430 | n/a | N
SolarJuice American Inc : S4A-H60 [240V] | 240 | 76.4939 | 5570 | 5867.43 | 335 | -2.71e-06 | -4.26e-05 | 0.00067667 | -0.0022977 | 25 | 425 | 17.5147 | 240 | 425 | n/a | Y
SolarJuice American Inc : S4A-H70 [240V] | 240 | 76.9232 | 6666 | 7018.43 | 360 | -2.61e-06 | -4.12e-05 | 0.0010576 | -0.0023099 | 25 | 425 | 19.4956 | 290 | 425 | n/a | Y
SolarJuice American Inc : S4A-H76 [240V] | 240 | 49.2438 | 7642 | 7986.08 | 402 | -2.27e-06 | -4.04e-05 | -0.0012721 | -0.00094982 | 44 | 500 | 19.8659 | 304 | 500 | n/a | Y
SolarJuice American Inc : S4A-H86 [240V] | 240 | 47.3466 | 8604 | 9013.82 | 379 | -2.56e-06 | -4.07e-05 | -0.00060115 | -0.00032347 | 40 | 500 | 23.7832 | 258 | 500 | n/a | Y
Solaria Corporation: Solaria PowerXT-345R-AC [240V] | 240 | 1.9487 | 290 | 298.997 | 36 | -6.43e-05 | -0.00028131 | 0.017354 | -0.031038 | 0.025 | 45 | 8.3055 | 27 | 45 | 2019-01-05 | N
Solaria Corporation: Solaria PowerXT-350R-AC [240V] | 240 | 1.9487 | 290 | 298.997 | 36 | -6.43e-05 | -0.00028131 | 0.017354 | -0.031038 | 0.025 | 45 | 8.3055 | 27 | 45 | 2019-01-05 | N
Solaria Corporation: Solaria PowerXT-355R-AC [240V] | 240 | 1.9487 | 290 | 298.997 | 36 | -6.43e-05 | -0.00028131 | 0.017354 | -0.031038 | 0.025 | 45 | 8.3055 | 27 | 45 | 2019-01-05 | N
Solaria Corporation: Solaria PowerXT-360R-AC [240V] | 240 | 1.9487 | 290 | 298.997 | 36 | -6.43e-05 | -0.00028131 | 0.017354 | -0.031038 | 0.025 | 45 | 8.3055 | 27 | 45 | 2019-01-05 | N
Solaria Corporation: Solaria PowerXT-365R-AC [240V] | 240 | 1.8874 | 290 | 299.066 | 36 | -6.58e-05 | -0.00027377 | 0.018895 | -0.027833 | 0.025 | 45 | 8.3074 | 27 | 45 | n/a | N
Solaria Corporation: Solaria PowerXT-395R-PM-AC [240V] | 240 | 1.8021 | 348.698 | 361.323 | 40.5 | -5.76e-05 | 4.75e-06 | 0.0085503 | -0.0096963 | 0.019 | 43 | 8.9215 | 38 | 43 | n/a | N
Solaria Corporation: Solaria PowerXT-400R-PM-AC [240V] | 240 | 1.8021 | 348.698 | 361.323 | 40.5 | -5.76e-05 | 4.75e-06 | 0.0085503 | -0.0096963 | 0.019 | 43 | 8.9215 | 38 | 43 | n/a | N
Solaria Corporation: Solaria PowerXT-410R-PM-AC [240V] | 240 | 1.8021 | 348.698 | 361.323 | 40.5 | -5.76e-05 | 4.75e-06 | 0.0085503 | -0.0096963 | 0.019 | 43 | 8.9215 | 38 | 43 | n/a | N
Solaria Corporation: Solaria PowerXT-420R-PM-AC [240V] | 240 | 1.8021 | 348.698 | 361.323 | 40.5 | -5.76e-05 | 4.75e-06 | 0.0085503 | -0.0096963 | 0.019 | 43 | 8.9215 | 38 | 43 | n/a | N
Sparq Systems: Q1200-4101 [240V] | 240 | 11.1883 | 1165 | 1203.41 | 29 | -1.99e-05 | -3.09e-05 | 0.058986 | 0.019691 | 0.04 | 31 | 41.4967 | 28 | 31 | 10/15/2018 | N
Sparq Systems: Q1200-4102 [240V] | 240 | 16.8043 | 1203 | 1237.28 | 37 | -2.26e-05 | 0.00078829 | 0.025118 | 0.10003 | 0.04 | 38 | 33.44 | 36 | 38 | n/a | N
SunPower: MI-C-320-US208/240-1X [208V] | 208 | 2.8624 | 320 | 333.7 | 60 | -6.61e-05 | -8.79e-06 | 0.021228 | 0.018693 | 0.02 | 64 | 5.5617 | 53 | 64 | 2020-01-04 | N
SunPower: MI-C-320-US208/240-1X [240V] | 240 | 3.0058 | 320 | 332.891 | 60 | -5.76e-05 | -0.0003213 | 0.0028553 | -0.016401 | 0.1 | 64 | 5.5482 | 53 | 64 | 2020-01-04 | N
SunPower: SPR-12000m-3 [480V] | 480 | 56.0753 | 12000 | 12273.9 | 675 | -7.1e-07 | -3.53e-05 | -0.00032446 | -0.0017381 | 1.79 | 800 | 18.1836 | 300 | 800 | 10/15/2018 | N
SunPower: SPR-12000m-3-H [480V] | 480 | 56.0753 | 12000 | 12273.9 | 675 | -7.1e-07 | -3.53e-05 | -0.00032446 | -0.0017381 | 1.79 | 800 | 18.1836 | 300 | 800 | 10/15/2018 | N
SunPower: SPR-15000m-3 [480V] | 480 | 52.4856 | 15000 | 15350.5 | 675 | -5.87e-07 | -3.82e-05 | -0.00030058 | -0.0017094 | 1.79 | 800 | 22.7414 | 300 | 800 | 10/15/2018 | N
SunPower: SPR-15000m-3-H [480V] | 480 | 52.4856 | 15000 | 15350.5 | 675 | -5.87e-07 | -3.82e-05 | -0.00030058 | -0.0017094 | 1.79 | 800 | 22.7414 | 300 | 800 | 10/15/2018 | N
SunPower: SPR-20000m-3 [480V] | 480 | 46.7203 | 20000 | 20475.1 | 695 | -6.38e-07 | -3.27e-05 | -0.00048352 | -0.00052483 | 1.79 | 800 | 29.4605 | 380 | 800 | 10/15/2018 | N
SunPower: SPR-20000m-3-H [480V] | 480 | 46.7203 | 20000 | 20475.1 | 695 | -6.38e-07 | -3.27e-05 | -0.00048352 | -0.00052483 | 1.79 | 800 | 29.4605 | 380 | 800 | 10/15/2018 | N
SunPower: SPR-24000m-3 [480V] | 480 | 46.6606 | 24060 | 24584.4 | 712 | -4.29e-07 | -3.59e-05 | 0.00015096 | -0.00090032 | 1.79 | 800 | 34.5286 | 450 | 800 | 10/15/2018 | N
SunPower: SPR-24000m-3-H [480V] | 480 | 46.6606 | 24060 | 24584.4 | 712 | -4.29e-07 | -3.59e-05 | 0.00015096 | -0.00090032 | 1.79 | 800 | 34.5286 | 450 | 800 | 10/15/2018 | N
SunPower: SPR-30000m-3 [480V] | 480 | 63.0627 | 30010 | 30592.4 | 720 | -3.56e-07 | -1.93e-05 | -0.00032918 | -0.00027571 | 1.22 | 800 | 42.4894 | 500 | 800 | 10/15/2018 | N
SunPower: SPR-A380-BLK-G-AC [240V] | 240 | 1.8021 | 349 | 361.641 | 40.5 | -5.76e-05 | 4.52e-06 | 0.0085503 | -0.0096963 | 0.019 | 43 | 8.9294 | 38 | 43 | 2021-04-01 | N
SunPower: SPR-A380-BLK-H-AC [208V] | 208 | 1.7633 | 367 | 380.332 | 40.5 | -6.84e-05 | -0.00023715 | -0.010693 | -0.026187 | 0.05 | 43 | 9.3909 | 38 | 43 | n/a | N
SunPower: SPR-A380-BLK-H-AC [240V] | 240 | 1.6948 | 384 | 396.132 | 40.5 | -4.91e-05 | -0.00078787 | -0.011058 | -0.064395 | 0.06 | 43 | 9.7811 | 38 | 43 | n/a | N
SunPower: SPR-A385-BLK-G-AC [240V] | 240 | 1.8021 | 349 | 361.641 | 40.5 | -5.76e-05 | 4.52e-06 | 0.0085503 | -0.0096963 | 0.019 | 43 | 8.9294 | 38 | 43 | 2021-04-01 | N
SunPower: SPR-A385-BLK-H-AC [208V] | 208 | 1.7633 | 367 | 380.332 | 40.5 | -6.84e-05 | -0.00023715 | -0.010693 | -0.026187 | 0.05 | 43 | 9.3909 | 38 | 43 | n/a | N
SunPower: SPR-A385-BLK-H-AC [240V] | 240 | 1.6948 | 384 | 396.132 | 40.5 | -4.91e-05 | -0.00078787 | -0.011058 | -0.064395 | 0.06 | 43 | 9.7811 | 38 | 43 | n/a | N
SunPower: SPR-A390-BLK-G-AC [240V] | 240 | 1.8021 | 349 | 361.641 | 40.5 | -5.76e-05 | 4.52e-06 | 0.0085503 | -0.0096963 | 0.019 | 43 | 8.9294 | 38 | 43 | 2021-04-01 | N
SunPower: SPR-A390-BLK-H-AC [208V] | 208 | 1.7633 | 367 | 380.332 | 40.5 | -6.84e-05 | -0.00023715 | -0.010693 | -0.026187 | 0.05 | 43 | 9.3909 | 38 | 43 | n/a | N
SunPower: SPR-A390-BLK-H-AC [240V] | 240 | 1.6948 | 384 | 396.132 | 40.5 | -4.91e-05 | -0.00078787 | -0.011058 | -0.064395 | 0.06 | 43 | 9.7811 | 38 | 43 | n/a | N
SunPower: SPR-A390-G-AC [240V] | 240 | 1.8021 | 349 | 361.641 | 40.5 | -5.76e-05 | 4.52e-06 | 0.0085503 | -0.0096963 | 0.019 | 43 | 8.9294 | 38 | 43 | 2020-01-04 | N
SunPower: SPR-A390-H-AC [208V] | 208 | 1.7633 | 367 | 380.332 | 40.5 | -6.84e-05 | -0.00023715 | -0.010693 | -0.026187 | 0.05 | 43 | 9.3909 | 38 | 43 | n/a | N
SunPower: SPR-A390-H-AC [240V] | 240 | 1.6948 | 384 | 396.132 | 40.5 | -4.91e-05 | -0.00078787 | -0.011058 | -0.064395 | 0.06 | 43 | 9.7811 | 38 | 43 | n/a | N
SunPower: SPR-A395-BLK-G-AC [240V] | 240 | 1.8021 | 349 | 361.641 | 40.5 | -5.76e-05 | 4.52e-06 | 0.0085503 | -0.0096963 | 0.019 | 43 | 8.9294 | 38 | 43 | 2021-04-01 | N
SunPower: SPR-A395-BLK-H-AC [208V] | 208 | 1.7633 | 367 | 380.332 | 40.5 | -6.84e-05 | -0.00023715 | -0.010693 | -0.026187 | 0.05 | 43 | 9.3909 | 38 | 43 | n/a | N
SunPower: SPR-A395-BLK-H-AC [240V] | 240 | 1.6948 | 384 | 396.132 | 40.5 | -4.91e-05 | -0.00078787 | -0.011058 | -0.064395 | 0.06 | 43 | 9.7811 | 38 | 43 | n/a | N
SunPower: SPR-A395-G-AC [240V] | 240 | 1.8021 | 349 | 361.641 | 40.5 | -5.76e-05 | 4.52e-06 | 0.0085503 | -0.0096963 | 0.019 | 43 | 8.9294 | 38 | 43 | 2020-01-04 | N
SunPower: SPR-A395-H-AC [208V] | 208 | 1.7633 | 367 | 380.332 | 40.5 | -6.84e-05 | -0.00023715 | -0.010693 | -0.026187 | 0.05 | 43 | 9.3909 | 38 | 43 | n/a | N
SunPower: SPR-A395-H-AC [240V] | 240 | 1.6948 | 384 | 396.132 | 40.5 | -4.91e-05 | -0.00078787 | -0.011058 | -0.064395 | 0.06 | 43 | 9.7811 | 38 | 43 | n/a | N
SunPower: SPR-A400-BLK-G-AC [240V] | 240 | 1.8021 | 349 | 361.641 | 40.5 | -5.76e-05 | 4.52e-06 | 0.0085503 | -0.0096963 | 0.019 | 43 | 8.9294 | 38 | 43 | 2021-04-01 | N
SunPower: SPR-A400-BLK-H-AC [208V] | 208 | 1.7633 | 367 | 380.332 | 40.5 | -6.84e-05 | -0.00023715 | -0.010693 | -0.026187 | 0.05 | 43 | 9.3909 | 38 | 43 | n/a | N
SunPower: SPR-A400-BLK-H-AC [240V] | 240 | 1.6948 | 384 | 396.132 | 40.5 | -4.91e-05 | -0.00078787 | -0.011058 | -0.064395 | 0.06 | 43 | 9.7811 | 38 | 43 | n/a | N
SunPower: SPR-A400-G-AC [240V] | 240 | 1.8021 | 349 | 361.641 | 40.5 | -5.76e-05 | 4.52e-06 | 0.0085503 | -0.0096963 | 0.019 | 43 | 8.9294 | 38 | 43 | 2020-01-04 | N
SunPower: SPR-A400-H-AC [208V] | 208 | 1.7633 | 367 | 380.332 | 40.5 | -6.84e-05 | -0.00023715 | -0.010693 | -0.026187 | 0.05 | 43 | 9.3909 | 38 | 43 | n/a | N
SunPower: SPR-A400-H-AC [240V] | 240 | 1.6948 | 384 | 396.132 | 40.5 | -4.91e-05 | -0.00078787 | -0.011058 | -0.064395 | 0.06 | 43 | 9.7811 | 38 | 43 | n/a | N
SunPower: SPR-A405-BLK-G-AC [240V] | 240 | 1.8021 | 349 | 361.641 | 40.5 | -5.76e-05 | 4.52e-06 | 0.0085503 | -0.0096963 | 0.019 | 43 | 8.9294 | 38 | 43 | 2021-04-01 | N
SunPower: SPR-A405-BLK-H-AC [208V] | 208 | 1.7633 | 367 | 380.332 | 40.5 | -6.84e-05 | -0.00023715 | -0.010693 | -0.026187 | 0.05 | 43 | 9.3909 | 38 | 43 | n/a | N
SunPower: SPR-A405-BLK-H-AC [240V] | 240 | 1.6948 | 384 | 396.132 | 40.5 | -4.91e-05 | -0.00078787 | -0.011058 | -0.064395 | 0.06 | 43 | 9.7811 | 38 | 43 | n/a | N
SunPower: SPR-A405-G-AC [240V] | 240 | 1.8021 | 349 | 361.641 | 40.5 | -5.76e-05 | 4.52e-06 | 0.0085503 | -0.0096963 | 0.019 | 43 | 8.9294 | 38 | 43 | 2020-01-04 | N
SunPower: SPR-A405-H-AC [208V] | 208 | 1.7633 | 367 | 380.332 | 40.5 | -6.84e-05 | -0.00023715 | -0.010693 | -0.026187 | 0.05 | 43 | 9.3909 | 38 | 43 | n/a | N
SunPower: SPR-A405-H-AC [240V] | 240 | 1.6948 | 384 | 396.132 | 40.5 | -4.91e-05 | -0.00078787 | -0.011058 | -0.064395 | 0.06 | 43 | 9.7811 | 38 | 43 | n/a | N
SunPower: SPR-A410-BLK-G-AC [240V] | 240 | 1.8021 | 349 | 361.641 | 40.5 | -5.76e-05 | 4.52e-06 | 0.0085503 | -0.0096963 | 0.019 | 43 | 8.9294 | 38 | 43 | 2021-04-01 | N
SunPower: SPR-A410-BLK-H-AC [208V] | 208 | 1.7633 | 367 | 380.332 | 40.5 | -6.84e-05 | -0.00023715 | -0.010693 | -0.026187 | 0.05 | 43 | 9.3909 | 38 | 43 | n/a | N
SunPower: SPR-A410-BLK-H-AC [240V] | 240 | 1.6948 | 384 | 396.132 | 40.5 | -4.91e-05 | -0.00078787 | -0.011058 | -0.064395 | 0.06 | 43 | 9.7811 | 38 | 43 | n/a | N
SunPower: SPR-A410-G-AC [240V] | 240 | 1.8021 | 349 | 361.641 | 40.5 | -5.76e-05 | 4.52e-06 | 0.0085503 | -0.0096963 | 0.019 | 43 | 8.9294 | 38 | 43 | 2020-01-04 | N
SunPower: SPR-A410-H-AC [208V] | 208 | 1.7633 | 367 | 380.332 | 40.5 | -6.84e-05 | -0.00023715 | -0.010693 | -0.026187 | 0.05 | 43 | 9.3909 | 38 | 43 | n/a | N
SunPower: SPR-A410-H-AC [240V] | 240 | 1.6948 | 384 | 396.132 | 40.5 | -4.91e-05 | -0.00078787 | -0.011058 | -0.064395 | 0.06 | 43 | 9.7811 | 38 | 43 | n/a | N
SunPower: SPR-A415-BLK-G-AC [240V] | 240 | 1.8021 | 349 | 361.641 | 40.5 | -5.76e-05 | 4.52e-06 | 0.0085503 | -0.0096963 | 0.019 | 43 | 8.9294 | 38 | 43 | 2021-04-01 | N
SunPower: SPR-A415-BLK-H-AC [208V] | 208 | 1.7633 | 367 | 380.332 | 40.5 | -6.84e-05 | -0.00023715 | -0.010693 | -0.026187 | 0.05 | 43 | 9.3909 | 38 | 43 | n/a | N
SunPower: SPR-A415-BLK-H-AC [240V] | 240 | 1.6948 | 384 | 396.132 | 40.5 | -4.91e-05 | -0.00078787 | -0.011058 | -0.064395 | 0.06 | 43 | 9.7811 | 38 | 43 | n/a | N
SunPower: SPR-A415-G-AC [240V] | 240 | 1.8021 | 349 | 361.641 | 40.5 | -5.76e-05 | 4.52e-06 | 0.0085503 | -0.0096963 | 0.019 | 43 | 8.9294 | 38 | 43 | 2020-01-04 | N
SunPower: SPR-A415-H-AC [208V] | 208 | 1.7633 | 367 | 380.332 | 40.5 | -6.84e-05 | -0.00023715 | -0.010693 | -0.026187 | 0.05 | 43 | 9.3909 | 38 | 43 | n/a | N
SunPower: SPR-A415-H-AC [240V] | 240 | 1.6948 | 384 | 396.132 | 40.5 | -4.91e-05 | -0.00078787 | -0.011058 | -0.064395 | 0.06 | 43 | 9.7811 | 38 | 43 | n/a | N
SunPower: SPR-A420-G-AC [240V] | 240 | 1.8021 | 349 | 361.641 | 40.5 | -5.76e-05 | 4.52e-06 | 0.0085503 | -0.0096963 | 0.019 | 43 | 8.9294 | 38 | 43 | 2020-01-04 | N
SunPower: SPR-A420-H-AC [208V] | 208 | 1.7633 | 367 | 380.332 | 40.5 | -6.84e-05 | -0.00023715 | -0.010693 | -0.026187 | 0.05 | 43 | 9.3909 | 38 | 43 | n/a | N
SunPower: SPR-A420-H-AC [240V] | 240 | 1.6948 | 384 | 396.132 | 40.5 | -4.91e-05 | -0.00078787 | -0.011058 | -0.064395 | 0.06 | 43 | 9.7811 | 38 | 43 | n/a | N
SunPower: SPR-A425-G-AC [240V] | 240 | 1.8021 | 349 | 361.641 | 40.5 | -5.76e-05 | 4.52e-06 | 0.0085503 | -0.0096963 | 0.019 | 43 | 8.9294 | 38 | 43 | 2020-01-04 | N
SunPower: SPR-A425-H-AC [208V] | 208 | 1.7633 | 367 | 380.332 | 40.5 | -6.84e-05 | -0.00023715 | -0.010693 | -0.026187 | 0.05 | 43 | 9.3909 | 38 | 43 | n/a | N
SunPower: SPR-A425-H-AC [240V] | 240 | 1.6948 | 384 | 396.132 | 40.5 | -4.91e-05 | -0.00078787 | -0.011058 | -0.064395 | 0.06 | 43 | 9.7811 | 38 | 43 | n/a | N
SunPower: SPR-E19-320-BLK-E-AC [208V] | 208 | 1.9028 | 315 | 324.498 | 60 | -6.41e-05 | 1.4e-05 | -0.084335 | -0.073916 | 0.021 | 64 | 5.4083 | 53 | 64 | 2020-01-04 | N
SunPower: SPR-E19-320-BLK-E-AC [240V] | 240 | 1.2968 | 315 | 322.974 | 60 | -2.78e-05 | -2.59e-05 | 0.0034852 | -0.037782 | 0.021 | 64 | 5.3829 | 53 | 64 | 2020-01-04 | N
SunPower: SPR-E19-320-D-AC [208V] | 208 | 2.8624 | 320 | 333.7 | 60 | -6.61e-05 | -8.79e-06 | 0.021228 | 0.018693 | 0.02 | 64 | 5.5617 | 53 | 64 | 2020-01-04 | N
SunPower: SPR-E19-320-D-AC [240V] | 240 | 3.0058 | 320 | 332.891 | 60 | -5.76e-05 | -0.0003213 | 0.0028553 | -0.016401 | 0.1 | 64 | 5.5482 | 53 | 64 | 2020-01-04 | N
SunPower: SPR-E19-320-E-AC [208V] | 208 | 1.9028 | 315 | 324.498 | 60 | -6.41e-05 | 1.4e-05 | -0.084335 | -0.073916 | 0.021 | 64 | 5.4083 | 53 | 64 | 2020-01-04 | N
SunPower: SPR-E19-320-E-AC [240V] | 240 | 1.2968 | 315 | 322.974 | 60 | -2.78e-05 | -2.59e-05 | 0.0034852 | -0.037782 | 0.021 | 64 | 5.3829 | 53 | 64 | 2020-01-04 | N
SunPower: SPR-E20-325-BLK-E-AC [208V] | 208 | 1.9028 | 315 | 324.498 | 60 | -6.41e-05 | 1.4e-05 | -0.084335 | -0.073916 | 0.021 | 64 | 5.4083 | 53 | 64 | 2020-01-04 | N
SunPower: SPR-E20-325-BLK-E-AC [240V] | 240 | 1.2968 | 315 | 322.974 | 60 | -2.78e-05 | -2.59e-05 | 0.0034852 | -0.037782 | 0.021 | 64 | 5.3829 | 53 | 64 | 2020-01-04 | N
SunPower: SPR-E20-327-D-AC [208V] | 208 | 2.8624 | 320 | 333.7 | 60 | -6.61e-05 | -8.79e-06 | 0.021228 | 0.018693 | 0.02 | 64 | 5.5617 | 53 | 64 | 2020-01-04 | N
SunPower: SPR-E20-327-D-AC [240V] | 240 | 3.0058 | 320 | 332.891 | 60 | -5.76e-05 | -0.0003213 | 0.0028553 | -0.016401 | 0.1 | 64 | 5.5482 | 53 | 64 | 2020-01-04 | N
SunPower: SPR-E20-327-E-AC [208V] | 208 | 1.9028 | 315 | 324.498 | 60 | -6.41e-05 | 1.4e-05 | -0.084335 | -0.073916 | 0.021 | 64 | 5.4083 | 53 | 64 | 2020-01-04 | N
SunPower: SPR-E20-327-E-AC [240V] | 240 | 1.2968 | 315 | 322.974 | 60 | -2.78e-05 | -2.59e-05 | 0.0034852 | -0.037782 | 0.021 | 64 | 5.3829 | 53 | 64 | 2020-01-04 | N
SunPower: SPR-E20-335-E-AC [208V] | 208 | 1.9028 | 315 | 324.498 | 60 | -6.41e-05 | 1.4e-05 | -0.084335 | -0.073916 | 0.021 | 64 | 5.4083 | 53 | 64 | 2020-01-04 | N
SunPower: SPR-E20-335-E-AC [240V] | 240 | 1.2968 | 315 | 322.974 | 60 | -2.78e-05 | -2.59e-05 | 0.0034852 | -0.037782 | 0.021 | 64 | 5.3829 | 53 | 64 | 2020-01-04 | N
SunPower: SPR-M400-BLK-H-AC [208V] | 208 | 1.7633 | 367 | 380.332 | 40.5 | -6.84e-05 | -0.00023715 | -0.010693 | -0.026187 | 0.05 | 43 | 9.3909 | 38 | 43 | n/a | N
SunPower: SPR-M400-BLK-H-AC [240V] | 240 | 1.6948 | 384 | 396.132 | 40.5 | -4.91e-05 | -0.00078787 | -0.011058 | -0.064395 | 0.06 | 43 | 9.7811 | 38 | 43 | n/a | N
SunPower: SPR-M405-BLK-H-AC [208V] | 208 | 1.7633 | 367 | 380.332 | 40.5 | -6.84e-05 | -0.00023715 | -0.010693 | -0.026187 | 0.05 | 43 | 9.3909 | 38 | 43 | n/a | N
SunPower: SPR-M405-BLK-H-AC [240V] | 240 | 1.6948 | 384 | 396.132 | 40.5 | -4.91e-05 | -0.00078787 | -0.011058 | -0.064395 | 0.06 | 43 | 9.7811 | 38 | 43 | n/a | N
SunPower: SPR-M410-BLK-H-AC [208V] | 208 | 1.7633 | 367 | 380.332 | 40.5 | -6.84e-05 | -0.00023715 | -0.010693 | -0.026187 | 0.05 | 43 | 9.3909 | 38 | 43 | n/a | N
SunPower: SPR-M410-BLK-H-AC [240V] | 240 | 1.6948 | 384 | 396.132 | 40.5 | -4.91e-05 | -0.00078787 | -0.011058 | -0.064395 | 0.06 | 43 | 9.7811 | 38 | 43 | n/a | N
SunPower: SPR-M415-BLK-H-AC [208V] | 208 | 1.7633 | 367 | 380.332 | 40.5 | -6.84e-05 | -0.00023715 | -0.010693 | -0.026187 | 0.05 | 43 | 9.3909 | 38 | 43 | n/a | N
SunPower: SPR-M415-BLK-H-AC [240V] | 240 | 1.6948 | 384 | 396.132 | 40.5 | -4.91e-05 | -0.00078787 | -0.011058 | -0.064395 | 0.06 | 43 | 9.7811 | 38 | 43 | n/a | N
SunPower: SPR-M415-H-AC [208V] | 208 | 1.7633 | 367 | 380.332 | 40.5 | -6.84e-05 | -0.00023715 | -0.010693 | -0.026187 | 0.05 | 43 | 9.3909 | 38 | 43 | n/a | N
SunPower: SPR-M415-H-AC [240V] | 240 | 1.6948 | 384 | 396.132 | 40.5 | -4.91e-05 | -0.00078787 | -0.011058 | -0.064395 | 0.06 | 43 | 9.7811 | 38 | 43 | n/a | N
SunPower: SPR-M420-BLK-H-AC [208V] | 208 | 1.7633 | 367 | 380.332 | 40.5 | -6.84e-05 | -0.00023715 | -0.010693 | -0.026187 | 0.05 | 43 | 9.3909 | 38 | 43 | n/a | N
SunPower: SPR-M420-BLK-H-AC [240V] | 240 | 1.6948 | 384 | 396.132 | 40.5 | -4.91e-05 | -0.00078787 | -0.011058 | -0.064395 | 0.06 | 43 | 9.7811 | 38 | 43 | n/a | N
SunPower: SPR-M420-H-AC [208V] | 208 | 1.7633 | 367 | 380.332 | 40.5 | -6.84e-05 | -0.00023715 | -0.010693 | -0.026187 | 0.05 | 43 | 9.3909 | 38 | 43 | n/a | N
SunPower: SPR-M420-H-AC [240V] | 240 | 1.6948 | 384 | 396.132 | 40.5 | -4.91e-05 | -0.00078787 | -0.011058 | -0.064395 | 0.06 | 43 | 9.7811 | 38 | 43 | n/a | N
SunPower: SPR-M425-BLK-H-AC [208V] | 208 | 1.7633 | 367 | 380.332 | 40.5 | -6.84e-05 | -0.00023715 | -0.010693 | -0.026187 | 0.05 | 43 | 9.3909 | 38 | 43 | n/a | N
SunPower: SPR-M425-BLK-H-AC [240V] | 240 | 1.6948 | 384 | 396.132 | 40.5 | -4.91e-05 | -0.00078787 | -0.011058 | -0.064395 | 0.06 | 43 | 9.7811 | 38 | 43 | n/a | N
SunPower: SPR-M425-H-AC [208V] | 208 | 1.7633 | 367 | 380.332 | 40.5 | -6.84e-05 | -0.00023715 | -0.010693 | -0.026187 | 0.05 | 43 | 9.3909 | 38 | 43 | n/a | N
SunPower: SPR-M425-H-AC [240V] | 240 | 1.6948 | 384 | 396.132 | 40.5 | -4.91e-05 | -0.00078787 | -0.011058 | -0.064395 | 0.06 | 43 | 9.7811 | 38 | 43 | n/a | N
SunPower: SPR-M430-H-AC [208V] | 208 | 1.7633 | 367 | 380.332 | 40.5 | -6.84e-05 | -0.00023715 | -0.010693 | -0.026187 | 0.05 | 43 | 9.3909 | 38 | 43 | n/a | N
SunPower: SPR-M430-H-AC [240V] | 240 | 1.6948 | 384 | 396.132 | 40.5 | -4.91e-05 | -0.00078787 | -0.011058 | -0.064395 | 0.06 | 43 | 9.7811 | 38 | 43 | n/a | N
SunPower: SPR-M435-H-AC [208V] | 208 | 1.7633 | 367 | 380.332 | 40.5 | -6.84e-05 | -0.00023715 | -0.010693 | -0.026187 | 0.05 | 43 | 9.3909 | 38 | 43 | n/a | N
SunPower: SPR-M435-H-AC [240V] | 240 | 1.6948 | 384 | 396.132 | 40.5 | -4.91e-05 | -0.00078787 | -0.011058 | -0.064395 | 0.06 | 43 | 9.7811 | 38 | 43 | n/a | N
SunPower: SPR-M440-H-AC [208V] | 208 | 1.7633 | 367 | 380.332 | 40.5 | -6.84e-05 | -0.00023715 | -0.010693 | -0.026187 | 0.05 | 43 | 9.3909 | 38 | 43 | n/a | N
SunPower: SPR-M440-H-AC [240V] | 240 | 1.6948 | 384 | 396.132 | 40.5 | -4.91e-05 | -0.00078787 | -0.011058 | -0.064395 | 0.06 | 43 | 9.7811 | 38 | 43 | n/a | N
SunPower: SPR-X20-327-BLK-D-AC [208V] | 208 | 2.8624 | 320 | 333.7 | 60 | -6.61e-05 | -8.79e-06 | 0.021228 | 0.018693 | 0.02 | 64 | 5.5617 | 53 | 64 | 2020-01-04 | N
SunPower: SPR-X20-327-BLK-D-AC [240V] | 240 | 3.0058 | 320 | 332.891 | 60 | -5.76e-05 | -0.0003213 | 0.0028553 | -0.016401 | 0.1 | 64 | 5.5482 | 53 | 64 | 2020-01-04 | N
SunPower: SPR-X20-327-BLK-E-AC [208V] | 208 | 1.9028 | 315 | 324.498 | 60 | -6.41e-05 | 1.4e-05 | -0.084335 | -0.073916 | 0.021 | 64 | 5.4083 | 53 | 64 | 2020-01-04 | N
SunPower: SPR-X20-327-BLK-E-AC [240V] | 240 | 1.2968 | 315 | 322.974 | 60 | -2.78e-05 | -2.59e-05 | 0.0034852 | -0.037782 | 0.021 | 64 | 5.3829 | 53 | 64 | 2020-01-04 | N
SunPower: SPR-X20-327-D-AC [208V] | 208 | 2.8624 | 320 | 333.7 | 60 | -6.61e-05 | -8.79e-06 | 0.021228 | 0.018693 | 0.02 | 64 | 5.5617 | 53 | 64 | 2020-01-04 | N
SunPower: SPR-X20-327-D-AC [240V] | 240 | 3.0058 | 320 | 332.891 | 60 | -5.76e-05 | -0.0003213 | 0.0028553 | -0.016401 | 0.1 | 64 | 5.5482 | 53 | 64 | 2020-01-04 | N
SunPower: SPR-X20-327-E-AC [208V] | 208 | 1.9028 | 315 | 324.498 | 60 | -6.41e-05 | 1.4e-05 | -0.084335 | -0.073916 | 0.021 | 64 | 5.4083 | 53 | 64 | 2020-01-04 | N
SunPower: SPR-X20-327-E-AC [240V] | 240 | 1.2968 | 315 | 322.974 | 60 | -2.78e-05 | -2.59e-05 | 0.0034852 | -0.037782 | 0.021 | 64 | 5.3829 | 53 | 64 | 2020-01-04 | N
SunPower: SPR-X21-335-BLK-D-AC [208V] | 208 | 2.8624 | 320 | 333.7 | 60 | -6.61e-05 | -8.79e-06 | 0.021228 | 0.018693 | 0.02 | 64 | 5.5617 | 53 | 64 | 2020-01-04 | N
SunPower: SPR-X21-335-BLK-D-AC [240V] | 240 | 3.0058 | 320 | 332.891 | 60 | -5.76e-05 | -0.0003213 | 0.0028553 | -0.016401 | 0.1 | 64 | 5.5482 | 53 | 64 | 2020-01-04 | N
SunPower: SPR-X21-335-BLK-E-AC [208V] | 208 | 1.9028 | 315 | 324.498 | 60 | -6.41e-05 | 1.4e-05 | -0.084335 | -0.073916 | 0.021 | 64 | 5.4083 | 53 | 64 | 2020-01-04 | N
SunPower: SPR-X21-335-BLK-E-AC [240V] | 240 | 1.2968 | 315 | 322.974 | 60 | -2.78e-05 | -2.59e-05 | 0.0034852 | -0.037782 | 0.021 | 64 | 5.3829 | 53 | 64 | 2020-01-04 | N
SunPower: SPR-X21-335-D-AC [208V] | 208 | 2.8624 | 320 | 333.7 | 60 | -6.61e-05 | -8.79e-06 | 0.021228 | 0.018693 | 0.02 | 64 | 5.5617 | 53 | 64 | 2020-01-04 | N
SunPower: SPR-X21-335-D-AC [240V] | 240 | 3.0058 | 320 | 332.891 | 60 | -5.76e-05 | -0.0003213 | 0.0028553 | -0.016401 | 0.1 | 64 | 5.5482 | 53 | 64 | 2020-01-04 | N
SunPower: SPR-X21-335-E-AC [208V] | 208 | 1.9028 | 315 | 324.498 | 60 | -6.41e-05 | 1.4e-05 | -0.084335 | -0.073916 | 0.021 | 64 | 5.4083 | 53 | 64 | 2020-01-04 | N
SunPower: SPR-X21-335-E-AC [240V] | 240 | 1.2968 | 315 | 322.974 | 60 | -2.78e-05 | -2.59e-05 | 0.0034852 | -0.037782 | 0.021 | 64 | 5.3829 | 53 | 64 | 2020-01-04 | N
SunPower: SPR-X21-345-D-AC [208V] | 208 | 2.8624 | 320 | 333.7 | 60 | -6.61e-05 | -8.79e-06 | 0.021228 | 0.018693 | 0.02 | 64 | 5.5617 | 53 | 64 | 2020-01-04 | N
SunPower: SPR-X21-345-D-AC [240V] | 240 | 3.0058 | 320 | 332.891 | 60 | -5.76e-05 | -0.0003213 | 0.0028553 | -0.016401 | 0.1 | 64 | 5.5482 | 53 | 64 | 2020-01-04 | N
SunPower: SPR-X21-345-E-AC [208V] | 208 | 1.9028 | 315 | 324.498 | 60 | -6.41e-05 | 1.4e-05 | -0.084335 | -0.073916 | 0.021 | 64 | 5.4083 | 53 | 64 | 2020-01-04 | N
SunPower: SPR-X21-345-E-AC [240V] | 240 | 1.2968 | 315 | 322.974 | 60 | -2.78e-05 | -2.59e-05 | 0.0034852 | -0.037782 | 0.021 | 64 | 5.3829 | 53 | 64 | 2020-01-04 | N
SunPower: SPR-X21-350-BLK-D-AC [208V] | 208 | 2.8624 | 320 | 333.7 | 60 | -6.61e-05 | -8.79e-06 | 0.021228 | 0.018693 | 0.02 | 64 | 5.5617 | 53 | 64 | 2020-01-04 | N
SunPower: SPR-X21-350-BLK-D-AC [240V] | 240 | 3.0058 | 320 | 332.891 | 60 | -5.76e-05 | -0.0003213 | 0.0028553 | -0.016401 | 0.1 | 64 | 5.5482 | 53 | 64 | 2020-01-04 | N
SunPower: SPR-X21-350-BLK-E-AC [208V] | 208 | 1.9028 | 315 | 324.498 | 60 | -6.41e-05 | 1.4e-05 | -0.084335 | -0.073916 | 0.021 | 64 | 5.4083 | 53 | 64 | 2020-01-04 | N
SunPower: SPR-X21-350-BLK-E-AC [240V] | 240 | 1.2968 | 315 | 322.974 | 60 | -2.78e-05 | -2.59e-05 | 0.0034852 | -0.037782 | 0.021 | 64 | 5.3829 | 53 | 64 | 2020-01-04 | N
SunPower: SPR-X22-360-D-AC [208V] | 208 | 2.8624 | 320 | 333.7 | 60 | -6.61e-05 | -8.79e-06 | 0.021228 | 0.018693 | 0.02 | 64 | 5.5617 | 53 | 64 | 2020-01-04 | N
SunPower: SPR-X22-360-D-AC [240V] | 240 | 3.0058 | 320 | 332.891 | 60 | -5.76e-05 | -0.0003213 | 0.0028553 | -0.016401 | 0.1 | 64 | 5.5482 | 53 | 64 | 2020-01-04 | N
SunPower: SPR-X22-360-E-AC [208V] | 208 | 1.9028 | 315 | 324.498 | 60 | -6.41e-05 | 1.4e-05 | -0.084335 | -0.073916 | 0.021 | 64 | 5.4083 | 53 | 64 | 2020-01-04 | N
SunPower: SPR-X22-360-E-AC [240V] | 240 | 1.2968 | 315 | 322.974 | 60 | -2.78e-05 | -2.59e-05 | 0.0034852 | -0.037782 | 0.021 | 64 | 5.3829 | 53 | 64 | 2020-01-04 | N
SunPower: SPR-X22-370-D-AC [208V] | 208 | 2.8624 | 320 | 333.7 | 60 | -6.61e-05 | -8.79e-06 | 0.021228 | 0.018693 | 0.02 | 64 | 5.5617 | 53 | 64 | 2020-01-04 | N
SunPower: SPR-X22-370-D-AC [240V] | 240 | 3.0058 | 320 | 332.891 | 60 | -5.76e-05 | -0.0003213 | 0.0028553 | -0.016401 | 0.1 | 64 | 5.5482 | 53 | 64 | 2020-01-04 | N
SunPower: SPR-X22-370-E-AC [208V] | 208 | 1.9028 | 315 | 324.498 | 60 | -6.41e-05 | 1.4e-05 | -0.084335 | -0.073916 | 0.021 | 64 | 5.4083 | 53 | 64 | 2020-01-04 | N
SunPower: SPR-X22-370-E-AC [240V] | 240 | 1.2968 | 315 | 322.974 | 60 | -2.78e-05 | -2.59e-05 | 0.0034852 | -0.037782 | 0.021 | 64 | 5.3829 | 53 | 64 | 2020-01-04 | N
Sungrow Power Supply Co - Ltd : SC1000KU [540V] | 540 | 4775.71 | 1001306 | 1040000 | 1005 | -2.1e-08 | 1.24e-05 | 0.00081968 | 0.00028782 | 83.7646 | 1200 | 1033.26 | 810 | 1200 | n/a | Y
Sungrow Power Supply Co - Ltd : SC1200UD-US [480V] | 480 | 1217.64 | 1203052 | 1230000 | 900 | -1.02e-08 | 3.48e-06 | 0.0015322 | 8.99e-06 | 146.929 | 1500 | 1364.48 | 700 | 1500 | 9/21/2021 | N
Sungrow Power Supply Co - Ltd : SC1375UD-US [550V] | 550 | 1548.24 | 1378936 | 1400000 | 975 | -8.78e-09 | 3.16e-06 | 0.00035321 | -0.00028523 | 144.254 | 1500 | 1440.7 | 800 | 1500 | 9/21/2021 | N
Sungrow Power Supply Co - Ltd : SC1575UD-US [630V] | 630 | 2270.2 | 1582996 | 1610000 | 1062 | -8.38e-09 | 3.19e-06 | 0.00045181 | -0.00010236 | 144.104 | 1500 | 1516.71 | 915 | 1500 | 9/21/2021 | N
Sungrow Power Supply Co - Ltd : SC1725UD-US [690V] | 690 | 2651.48 | 1728406 | 1760000 | 1125 | -7.54e-09 | 3.87e-06 | 0.00076061 | 0.00020759 | 141.725 | 1500 | 1561.63 | 1000 | 1500 | 9/21/2021 | N
Sungrow Power Supply Co - Ltd : SC2500U [550V] | 550 | 8485.63 | 2507194 | 2580000 | 975 | -7.06e-09 | 5.57e-06 | 0.00010667 | -0.00014394 | 62.8 | 1500 | 2645.3 | 800 | 1500 | 3/23/2020 | N
Sungrow Power Supply Co - Ltd : SC250KU [480V] | 480 | 1091.79 | 250000 | 261135 | 675 | -8.56e-08 | 6.8e-06 | 0.0015329 | -0.00050005 | 93.64 | 850 | 386.866 | 500 | 850 | 9/13/2021 | N
Sungrow Power Supply Co - Ltd : SC60HV [480V] | 480 | 164.592 | 66000 | 67413.2 | 850 | -1.67e-07 | 1.41e-05 | 0.0019088 | 0.00030541 | 0.26 | 1300 | 79.3096 | 700 | 1300 | 2020-12-10 | N
Sungrow Power Supply Co - Ltd : SC75HV [600V] | 600 | 208.52 | 82500 | 84179.5 | 1000 | -1.35e-07 | 1.58e-05 | 0.0025987 | 0.0010043 | 5.35 | 1300 | 84.1795 | 870 | 1300 | 2020-12-10 | N
Sungrow Power Supply Co - Ltd : SG250HX-US [800V] | 800 | 443.342 | 226997 | 230396 | 1080 | -4.39e-08 | -8.57e-06 | -0.00079143 | -0.00032083 | 5.21 | 1300 | 213.33 | 860 | 1300 | 2/22/2021 | Y
Sungrow Power Supply Co Ltd : SC1000KU [540V] | 540 | 4775.71 | 1001306 | 1040000 | 1005 | -2.1e-08 | 1.24e-05 | 0.00081968 | 0.00028782 | 83.7646 | 1200 | 1033.26 | 810 | 1200 | n/a | Y
Sungrow Power Supply Co Ltd : SG125HV [600V] | 600 | 97.9892 | 125000 | 127418 | 945 | -8.61e-08 | 1.84e-05 | 0.0041751 | 0.0024596 | 5.59 | 1200 | 134.834 | 860 | 1200 | 1/21/2022 | N
Sungrow Power Supply Co Ltd : SG2500U [550V] | 550 | 3909.58 | 2500000 | 2540000 | 900 | -3.86e-09 | 4.99e-06 | 0.00028138 | -0.0004977 | 651.36 | 1200 | 2825 | 800 | 1200 | 10/15/2018 | N
Sungrow Power Supply Co Ltd : SG250HX-US [800V] | 800 | 443.342 | 226997 | 230396 | 1080 | -4.39e-08 | -8.57e-06 | -0.00079143 | -0.00032083 | 5.21 | 1300 | 213.33 | 860 | 1300 | 2/22/2021 | Y
Sungrow Power Supply Co Ltd : SG3425UD [600V] | 600 | 6564.65 | 3434560 | 3530000 | 1100 | -4.84e-09 | 3.6e-06 | 8.39e-05 | -8.86e-05 | 256.66 | 1300 | 3210.34 | 875 | 1300 | n/a | N
Sungrow Power Supply Co Ltd : SG3600UD [630V] | 630 | 7573.76 | 3606980 | 3710000 | 1100 | -4.74e-09 | 3.05e-06 | 0.00014649 | -9.51e-05 | 264.05 | 1300 | 3371.19 | 915 | 1300 | n/a | N
Sungrow Power Supply Co Ltd : SG36CX-US [480V] | 480 | 98.7367 | 36046 | 36785.9 | 710 | -2.75e-07 | -2.2e-05 | -0.00039352 | -0.0010835 | 3.7 | 850 | 51.8112 | 550 | 850 | n/a | N
Sungrow Power Supply Co Ltd : SG60CX-US [480V] | 480 | 112.534 | 60182 | 61436 | 710 | -1.95e-07 | -1.72e-05 | -0.00092198 | -0.00058209 | 3.38 | 850 | 86.5296 | 550 | 850 | n/a | N
Sungrow Power Supply Co Ltd : SG60KU-M [480V] | 480 | 117.382 | 60000 | 61033.9 | 700 | -1.81e-07 | -1.17e-05 | -0.00032678 | -0.00074311 | 0.88 | 850 | 87.1913 | 550 | 850 | 2019-03-06 | N
TMEIC: PVU-L0840GR [630V] | 630 | 2424.5 | 794693 | 808119 | 1150 | 1.76e-09 | 1.8e-05 | 0.00045847 | -0.0063885 | 47.17 | 1200 | 702.712 | 915 | 1200 | n/a | N
TSUNESS Co Ltd: TSOL-M1600P [240V] | 240 | 3.9109 | 1551 | 1609.53 | 42 | -5.37e-06 | -0.00054625 | -0.07683 | -0.23167 | 0.03 | 48 | 38.3221 | 36 | 48 | n/a | N
Tabuchi Electric Co - Ltd : THD-S55P3B-US [240V] | 240 | 48.9881 | 5518.92 | 5821.88 | 380 | -3.53e-06 | -3.03e-05 | 0.0012504 | 0.0005731 | 10.1 | 520 | 15.3207 | 240 | 520 | 10/15/2018 | Y
Tabuchi Electric Co - Ltd : THD-S55P3BB-US [240V] | 240 | 48.9881 | 5518.92 | 5821.88 | 380 | -3.53e-06 | -3.03e-05 | 0.0012504 | 0.0005731 | 10.1 | 520 | 15.3207 | 240 | 520 | 10/15/2018 | Y
Tabuchi Electric Co - Ltd : THE-S55P3BB-USW [240V] | 240 | 48.5544 | 5518.92 | 5822.06 | 380 | -3.45e-06 | -3.2e-05 | 0.0012911 | 0.00049822 | 10.1 | 520 | 15.3212 | 240 | 520 | 10/15/2018 | Y
Tabuchi Electric Co Ltd : THD-S55P3B-US [240V] | 240 | 48.9881 | 5518.92 | 5821.88 | 380 | -3.53e-06 | -3.03e-05 | 0.0012504 | 0.0005731 | 10.1 | 520 | 15.3207 | 240 | 520 | 10/15/2018 | Y
Tabuchi Electric Co Ltd : THD-S55P3BB-US [240V] | 240 | 48.9881 | 5518.92 | 5821.88 | 380 | -3.53e-06 | -3.03e-05 | 0.0012504 | 0.0005731 | 10.1 | 520 | 15.3207 | 240 | 520 | 10/15/2018 | Y
Tabuchi Electric Co Ltd : THE-S55P3BB-USW [240V] | 240 | 48.5544 | 5518.92 | 5822.06 | 380 | -3.45e-06 | -3.2e-05 | 0.0012911 | 0.00049822 | 10.1 | 520 | 15.3212 | 240 | 520 | 10/15/2018 | Y
Tesla Inc : 1534000-xx-y [208V] | 208 | 14.2169 | 3336 | 3424.52 | 375 | -1.98e-06 | -2.66e-05 | -0.0016341 | -0.0086946 | 3.8925 | 480 | 9.1321 | 270 | 480 | 2021-12-04 | N
Tesla Inc : 1534000-xx-y [240V] | 240 | 27.9577 | 3800 | 3893.19 | 350 | -5.72e-06 | -4.76e-05 | 0.00070488 | -0.0015657 | 4.664 | 425 | 11.1234 | 270 | 425 | 2021-12-04 | N
Tesla Inc : 1538000-xx-y [208V] | 208 | 31.8265 | 6561 | 6739.18 | 375 | -2.91e-06 | -6.33e-06 | -0.00021263 | -0.0022001 | 6.7176 | 480 | 17.9711 | 270 | 480 | 2021-01-07 | N
Tesla Inc : 1538000-xx-y [240V] | 240 | 41.6764 | 7575 | 7766.4 | 375 | -3.59e-06 | -1.66e-05 | -0.0010725 | -0.0015967 | 6.913 | 480 | 20.7104 | 270 | 480 | 2021-01-07 | N
Tigo Energy - Inc: TSI-10.0K-US [208V] | 208 | 29.0146 | 8760 | 9007.98 | 380 | -1.29e-06 | -4.16e-05 | 0.00062229 | 5.72e-05 | 10 | 480 | 23.7052 | 250 | 480 | n/a | Y
Tigo Energy - Inc: TSI-10.0K-US [240V] | 240 | 39.5146 | 10082 | 10328.5 | 380 | -1.32e-06 | -4.36e-05 | 0.00040552 | -0.00084643 | 10 | 480 | 27.1802 | 250 | 480 | n/a | Y
Tigo Energy - Inc: TSI-11.4K-US [208V] | 208 | 31.1947 | 10040 | 10308 | 380 | -9.16e-07 | -3.56e-05 | 0.00057459 | -0.0011353 | 10 | 480 | 27.1264 | 250 | 480 | n/a | Y
Tigo Energy - Inc: TSI-11.4K-US [240V] | 240 | 41.2688 | 11520 | 11783.5 | 380 | -1.1e-06 | -1.63e-05 | 0.00014452 | -2.54e-05 | 10 | 480 | 31.0093 | 250 | 480 | n/a | Y
Tigo Energy - Inc: TSI-3.0K-US [208V] | 208 | 17.196 | 2626 | 2713.68 | 380 | -4.99e-06 | -4.15e-05 | -0.00096125 | -0.0015627 | 1.576 | 480 | 7.1413 | 125 | 480 | n/a | Y
Tigo Energy - Inc: TSI-3.0K-US [240V] | 240 | 16.9589 | 3095 | 3184.22 | 380 | -3.76e-06 | -3.82e-05 | -0.00085848 | -0.0016076 | 1.593 | 480 | 8.3795 | 125 | 480 | n/a | Y
Tigo Energy - Inc: TSI-3.8K-US [208V] | 208 | 24.4723 | 3324 | 3418.64 | 380 | -4.39e-06 | -4.32e-05 | -0.00021221 | -0.00036273 | 1.576 | 480 | 8.9964 | 160 | 480 | n/a | Y
Tigo Energy - Inc: TSI-3.8K-US [240V] | 240 | 19.9959 | 3888 | 3987.16 | 380 | -2.96e-06 | -4.18e-05 | -0.00071697 | -0.00064335 | 1.593 | 480 | 10.4925 | 160 | 480 | n/a | Y
Tigo Energy - Inc: TSI-5.0K-US [208V] | 208 | 20.0951 | 4280 | 4401.03 | 380 | -3.8e-06 | -3.84e-05 | -0.0016167 | -0.0021606 | 1.576 | 480 | 11.5816 | 210 | 480 | n/a | Y
Tigo Energy - Inc: TSI-5.0K-US [240V] | 240 | 21.1886 | 4943 | 5075.82 | 380 | -3.22e-06 | -4.71e-05 | -0.00057392 | -0.00071292 | 1.593 | 480 | 13.3574 | 210 | 480 | n/a | Y
Tigo Energy - Inc: TSI-6.0K-US [208V] | 208 | 24.8637 | 5143 | 5303.07 | 380 | -3.36e-06 | -3.41e-05 | -0.0001454 | 0.0010459 | 1.576 | 480 | 13.9554 | 170 | 480 | n/a | Y
Tigo Energy - Inc: TSI-6.0K-US [240V] | 240 | 23.0661 | 5918 | 6084.58 | 380 | -2.32e-06 | -4.22e-05 | -0.0015657 | 0.00010452 | 1.593 | 480 | 16.0121 | 170 | 480 | n/a | Y
Tigo Energy - Inc: TSI-7.6K-US [208V] | 208 | 32.4639 | 6580 | 6776.33 | 380 | -2.44e-06 | -3.25e-05 | -0.00058219 | -0.00096711 | 1.576 | 480 | 17.8325 | 212 | 480 | n/a | Y
Tigo Energy - Inc: TSI-7.6K-US [240V] | 240 | 35.2212 | 7524 | 7741.49 | 380 | -2.92e-06 | -3.67e-05 | -0.00040183 | -0.00051818 | 1.593 | 480 | 20.3723 | 212 | 480 | n/a | Y
Tigo Energy - Inc: TSI-8.2K-US [208V] | 208 | 34.3674 | 7166 | 7356.19 | 380 | -1.61e-06 | -3.93e-05 | 0.00084191 | 0.0004694 | 10 | 480 | 19.3584 | 250 | 480 | n/a | Y
Tigo Energy - Inc: TSI-8.2K-US [240V] | 240 | 42.4825 | 8251 | 8445.17 | 380 | -1.52e-06 | -3.89e-05 | 0.00036003 | -0.0005526 | 10 | 480 | 22.2241 | 250 | 480 | n/a | Y
Tigo Energy - Inc: TSI-9.0K-US [208V] | 208 | 33.0697 | 7874 | 8087.05 | 380 | -1.48e-06 | -3.74e-05 | -0.00014711 | -0.00066175 | 10 | 480 | 21.2817 | 250 | 480 | n/a | Y
Tigo Energy - Inc: TSI-9.0K-US [240V] | 240 | 41.6171 | 9063 | 9277.47 | 380 | -1.37e-06 | -4.19e-05 | 0.00028924 | -0.00063761 | 10 | 480 | 24.4144 | 250 | 480 | n/a | Y
Tigo Energy Inc: TSI-10.0K-US [208V] | 208 | 29.0146 | 8760 | 9007.98 | 380 | -1.29e-06 | -4.16e-05 | 0.00062229 | 5.72e-05 | 10 | 480 | 23.7052 | 250 | 480 | n/a | Y
Tigo Energy Inc: TSI-10.0K-US [240V] | 240 | 39.5146 | 10082 | 10328.5 | 380 | -1.32e-06 | -4.36e-05 | 0.00040552 | -0.00084643 | 10 | 480 | 27.1802 | 250 | 480 | n/a | Y
Tigo Energy Inc: TSI-11.4K-US [208V] | 208 | 31.1947 | 10040 | 10308 | 380 | -9.16e-07 | -3.56e-05 | 0.00057459 | -0.0011353 | 10 | 480 | 27.1264 | 250 | 480 | n/a | Y
Tigo Energy Inc: TSI-11.4K-US [240V] | 240 | 41.2688 | 11520 | 11783.5 | 380 | -1.1e-06 | -1.63e-05 | 0.00014452 | -2.54e-05 | 10 | 480 | 31.0093 | 250 | 480 | n/a | Y
Tigo Energy Inc: TSI-3.0K-US [208V] | 208 | 17.196 | 2626 | 2713.68 | 380 | -4.99e-06 | -4.15e-05 | -0.00096125 | -0.0015627 | 1.576 | 480 | 7.1413 | 125 | 480 | n/a | Y
Tigo Energy Inc: TSI-3.0K-US [240V] | 240 | 16.9589 | 3095 | 3184.22 | 380 | -3.76e-06 | -3.82e-05 | -0.00085848 | -0.0016076 | 1.593 | 480 | 8.3795 | 125 | 480 | n/a | Y
Tigo Energy Inc: TSI-3.8K-US [208V] | 208 | 24.4723 | 3324 | 3418.64 | 380 | -4.39e-06 | -4.32e-05 | -0.00021221 | -0.00036273 | 1.576 | 480 | 8.9964 | 160 | 480 | n/a | Y
Tigo Energy Inc: TSI-3.8K-US [240V] | 240 | 19.9959 | 3888 | 3987.16 | 380 | -2.96e-06 | -4.18e-05 | -0.00071697 | -0.00064335 | 1.593 | 480 | 10.4925 | 160 | 480 | n/a | Y
Tigo Energy Inc: TSI-5.0K-US [208V] | 208 | 20.0951 | 4280 | 4401.03 | 380 | -3.8e-06 | -3.84e-05 | -0.0016167 | -0.0021606 | 1.576 | 480 | 11.5816 | 210 | 480 | n/a | Y
Tigo Energy Inc: TSI-5.0K-US [240V] | 240 | 21.1886 | 4943 | 5075.82 | 380 | -3.22e-06 | -4.71e-05 | -0.00057392 | -0.00071292 | 1.593 | 480 | 13.3574 | 210 | 480 | n/a | Y
Tigo Energy Inc: TSI-6.0K-US [208V] | 208 | 24.8637 | 5143 | 5303.07 | 380 | -3.36e-06 | -3.41e-05 | -0.0001454 | 0.0010459 | 1.576 | 480 | 13.9554 | 170 | 480 | n/a | Y
Tigo Energy Inc: TSI-6.0K-US [240V] | 240 | 23.0661 | 5918 | 6084.58 | 380 | -2.32e-06 | -4.22e-05 | -0.0015657 | 0.00010452 | 1.593 | 480 | 16.0121 | 170 | 480 | n/a | Y
Tigo Energy Inc: TSI-7.6K-US [208V] | 208 | 32.4639 | 6580 | 6776.33 | 380 | -2.44e-06 | -3.25e-05 | -0.00058219 | -0.00096711 | 1.576 | 480 | 17.8325 | 212 | 480 | n/a | Y
Tigo Energy Inc: TSI-7.6K-US [240V] | 240 | 35.2212 | 7524 | 7741.49 | 380 | -2.92e-06 | -3.67e-05 | -0.00040183 | -0.00051818 | 1.593 | 480 | 20.3723 | 212 | 480 | n/a | Y
Tigo Energy Inc: TSI-8.2K-US [208V] | 208 | 34.3674 | 7166 | 7356.19 | 380 | -1.61e-06 | -3.93e-05 | 0.00084191 | 0.0004694 | 10 | 480 | 19.3584 | 250 | 480 | n/a | Y
Tigo Energy Inc: TSI-8.2K-US [240V] | 240 | 42.4825 | 8251 | 8445.17 | 380 | -1.52e-06 | -3.89e-05 | 0.00036003 | -0.0005526 | 10 | 480 | 22.2241 | 250 | 480 | n/a | Y
Tigo Energy Inc: TSI-9.0K-US [208V] | 208 | 33.0697 | 7874 | 8087.05 | 380 | -1.48e-06 | -3.74e-05 | -0.00014711 | -0.00066175 | 10 | 480 | 21.2817 | 250 | 480 | n/a | Y
Tigo Energy Inc: TSI-9.0K-US [240V] | 240 | 41.6171 | 9063 | 9277.47 | 380 | -1.37e-06 | -4.19e-05 | 0.00028924 | -0.00063761 | 10 | 480 | 24.4144 | 250 | 480 | n/a | Y
Trina Energy Storage Solutions (Jiangsu) Co Ltd: TB6000SHU [208V] | 208 | 26.7963 | 4992 | 5137.71 | 380 | -3.75e-06 | -2.95e-05 | -0.0012423 | 0.0010596 | 1.86 | 460 | 13.5203 | 200 | 460 | 10/15/2018 | N
Trina Energy Storage Solutions (Jiangsu) Co Ltd: TB6000SHU [240V] | 240 | 27.2852 | 5760 | 5913.61 | 380 | -3.16e-06 | -2.97e-05 | -0.0014991 | 0.00064927 | 2.25 | 460 | 15.5621 | 200 | 460 | 10/15/2018 | N
Trina Energy Storage Solutions (Jiangsu) Co Ltd: TB8000SHU [208V] | 208 | 29.958 | 6656 | 6853.66 | 380 | -2.83e-06 | -1.22e-05 | -0.00075034 | 0.00023879 | 1.15 | 460 | 18.0359 | 270 | 460 | 10/15/2018 | N
Trina Energy Storage Solutions (Jiangsu) Co Ltd: TB8000SHU [240V] | 240 | 29.6479 | 7680 | 7889.23 | 380 | -2.29e-06 | -1.56e-05 | -0.0013401 | -0.00025138 | 1.19 | 460 | 20.7611 | 270 | 460 | 10/15/2018 | N
WSTECH GmbH: APS1600-ES-2-440-5 [440V] | 440 | 3637.56 | 1626952 | 1670000 | 1000 | -1.06e-08 | 1.01e-05 | 0.00080771 | 0.00021911 | 91.4 | 1500 | 1668.84 | 648 | 1500 | n/a | N
WSTECH GmbH: APS1600-PV-2-440-5 [440V] | 440 | 3637.56 | 1626952 | 1670000 | 1000 | -1.06e-08 | 1.01e-05 | 0.00080771 | 0.00021911 | 91.4 | 1500 | 1668.84 | 648 | 1500 | n/a | N
WSTECH GmbH: APS1740-ES-2-480-5 [480V] | 480 | 6885.14 | 1735360 | 1780000 | 1000 | -9.75e-09 | 7.86e-06 | 0.00059322 | -4.74e-05 | 91.402 | 1470 | 1781.2 | 770 | 1470 | n/a | N
WSTECH GmbH: APS1740-PV-2-480-5 [480V] | 480 | 6885.14 | 1735360 | 1780000 | 1000 | -9.75e-09 | 7.86e-06 | 0.00059322 | -4.74e-05 | 91.402 | 1470 | 1781.2 | 770 | 1470 | n/a | N
WSTECH GmbH: APS800-ES-1-440-5 [440V] | 440 | 1992.13 | 814167 | 837619 | 1000 | -2.3e-08 | 4.29e-06 | 3.91e-05 | -0.00011688 | 91.4 | 1500 | 837.619 | 648 | 1500 | n/a | N
WSTECH GmbH: APS800-PV-1-440-5 [440V] | 440 | 1992.13 | 814167 | 837619 | 1000 | -2.3e-08 | 4.29e-06 | 3.91e-05 | -0.00011688 | 91.4 | 1500 | 837.619 | 648 | 1500 | n/a | N
WSTECH GmbH: APS870-ES-1-480-5 [480V] | 480 | 2670.89 | 872029 | 893886 | 1000 | -1.98e-08 | 8.3e-06 | -0.00039482 | -0.00013133 | 91.402 | 1470 | 893.886 | 770 | 1470 | n/a | N
WSTECH GmbH: APS870-PV-1-480-5 [480V] | 480 | 2670.89 | 872029 | 893886 | 1000 | -1.98e-08 | 8.3e-06 | -0.00039482 | -0.00013133 | 91.402 | 1470 | 893.886 | 770 | 1470 | n/a | N
Xiamen Kehua Hengsheng Co Ltd : SPI50K-BHV [480V] | 480 | 125.023 | 49825 | 50827.9 | 695 | -1.88e-07 | -1.33e-05 | 0.0013813 | 0.0028423 | 2.8 | 850 | 73.1337 | 540 | 850 | 10/15/2018 | N
Xiamen Kehua Hengsheng Co Ltd : SPI60K-BHV [480V] | 480 | 76.6969 | 59668 | 60955.1 | 695 | -1.81e-07 | -1.91e-05 | -0.0017184 | -0.00035867 | 2.8 | 850 | 87.7052 | 540 | 850 | 10/15/2018 | N
Yaskawa Solectria Solar: PVI 25TL-208 [208V] | 208 | 79.0357 | 25000 | 25971.3 | 575 | -6.62e-07 | 1.59e-05 | 0.0018045 | 0.00025086 | 2.9 | 850 | 45.1676 | 480 | 850 | 2021-12-04 | N
Yaskawa Solectria Solar: PVI 36TL-480 [480V] | 480 | 80.1024 | 36000 | 36701.7 | 730 | -2.33e-07 | -3.88e-05 | -0.0027293 | -0.0011944 | 10.8 | 800 | 50.2763 | 540 | 800 | 2021-01-02 | N
Yaskawa Solectria Solar: PVI 50TL-480 [480V] | 480 | 96.1458 | 50000 | 50831.5 | 730 | -1.44e-07 | -2.43e-05 | -0.0036124 | -0.0012894 | 0.88 | 850 | 69.6321 | 480 | 850 | 2020-11-08 | N
Yaskawa Solectria Solar: PVI 60TL-480 [480V] | 480 | 96.2303 | 60000 | 61067.7 | 730 | -1.51e-07 | -2.46e-05 | -0.0037142 | -0.0017406 | 0.88 | 850 | 83.6544 | 540 | 850 | 2020-11-08 | N
Yaskawa Solectria Solar: PVI20TL-480-R [480V] | 480 | 29.0146 | 20000 | 20437.4 | 735 | -4.91e-07 | -2.79e-05 | -0.0017701 | -0.0022729 | 3 | 850 | 27.806 | 560 | 850 | 2021-12-04 | N
Yaskawa Solectria Solar: PVI25TL-480-R [480V] | 480 | 37.6542 | 25000 | 25548.1 | 735 | -4.01e-07 | -2.67e-05 | -0.0014183 | -0.0019918 | 3 | 850 | 34.7593 | 560 | 850 | 2021-12-04 | N
Yaskawa Solectria Solar: SGI 500XTM [380V] | 380 | 2725.47 | 507000 | 522637 | 615 | -1.81e-08 | 1.12e-05 | 0.00088463 | -0.00033912 | 88.78 | 820 | 849.817 | 545 | 820 | n/a | N
Yaskawa Solectria Solar: SGI 750XTM [380V] | 380 | 3714.14 | 753200 | 777216 | 615 | -1.41e-08 | 6.35e-06 | 0.0015541 | -0.00027167 | 122.55 | 820 | 1263.77 | 545 | 820 | n/a | N
Yaskawa Solectria Solar: XGI 1500-125/125 [600V] | 600 | 236.865 | 124618 | 126553 | 1050 | -4.58e-08 | 1.23e-05 | 0.0032749 | 0.00054725 | 3.8421 | 1250 | 120.526 | 860 | 1250 | 7/21/2020 | N
Yaskawa Solectria Solar: XGI 1500-125/150 [600V] | 600 | 236.865 | 124618 | 126553 | 1050 | -4.58e-08 | 1.23e-05 | 0.0032749 | 0.00054725 | 3.8421 | 1250 | 120.526 | 860 | 1250 | 7/21/2020 | N
Yaskawa Solectria Solar: XGI 1500-150/166 [600V] | 600 | 111.323 | 150000 | 152458 | 1100 | -3.14e-08 | 1.37e-05 | 0.00011344 | -0.00035443 | 2.75 | 1250 | 138.598 | 860 | 1250 | 7/21/2020 | N
Yaskawa Solectria Solar: XGI 1500-166/166 [600V] | 600 | 253.114 | 165139 | 167945 | 1050 | -5.06e-08 | 1.38e-05 | 0.0031218 | 0.00036805 | 3.8421 | 1250 | 159.948 | 860 | 1250 | 7/21/2020 | N